## Лист1
№ п/п | № ЖЭС | Адрес | Начисление по текущему ремонту на 2021 год | Остаток денежных средств с 2012-2020 г.г. (-перерасход; +недопоставка) | Остаток с 12-21 г (-перерасход; +недопоставка) | Остаток денежных средств за 2021 г. | План на 2021 г | Ремонт металлической кровли |  | Усиление элементов деревянной стропильной системы | Утепление (засыпка) чердачного перекрытия |  | Теплоизоляция верхнего розлива системы центрального отопления (по всей разводке) |  | Теплоизоляция участков вент.каналов, расположенных в чердачном помещениии |  | Замена входных дверей (в том числе теплоизоляция) в чердачном помещении |  | Устройство дополнительной вентиляции в чердачном помещении (прикарнизаных и коньковых продухов, слуховых окон) |  | Вывод канализационных вытяжек за пределы кровли |  | Ремонт и окраска фасадов |  | Ремонт балконов, козырьков в подъезды, подвалы, над балконами верхних этажей |  | Ремонт приямков, входов в подвалы |  | Косметический ремонт лестничных клеток |  |  | Восстановление отделки стен, потолков технических помещений |  | Замена, восстановление отдельных участков полов, ступеней МОП и технических помещений |  | Замена водосточных труб |  | Замена водосточных труб на антивандальные |  | Ремонт отмостки |  | Замена и восстановление дверных заполнений |  | Установка металлических дверей, решеток |  | Замена и восстановление оконных заполнений |  | Устранение местных деформаций, усиление, восстановление поврежденных участков фундаментов |  | Ремонт и замена дефлекторов, оголовков труб |  | Ремонт и восстановление разрушенных участков тротуаров, проездов, дорожек |  | Замена почтовых ящиков |  | Ремонт трубопровода ГВС |  | Ремонт трубопровода ХВС |  | Теплоснабжения |  | Систем канализации |  | Замена отопительных приборов |  | Замена и ремонт запорной арматуры систем Ц/О, ГВС, ХВС |  | Замена и ремонт электропроводки проводки |  | Замена и ремонт аппаратов защиты, замена установочной арматуры |  | Ремонт ГРЩ ВУ, ВРУ, ЭЩ и т.д. |  | Антиперирование деревянной стропильной системы |  | Аварийно-восстановительные работы
[8 empty] | т.кв.м | т.руб. | т.руб. | куб.м | т.руб. | т.п.м | т.руб. | т.кв.м | т.руб. | шт. | т.руб. | шт. | т.руб. | т.п.м | т.руб. | т.кв.м | т.руб. | т.кв.м | т.руб. | шт. | т.руб. | л.кл | т.кв.м | т.руб. | т.кв.м | т.руб. | т.кв.м | т.руб. | шт. | т.руб. | шт. | т.руб. | т.п.м | т.руб. | шт. | т.руб. | шт. | т.руб. | шт. | т.руб. | т.кв.м | т.руб. | шт. | т.руб. | т.кв.м | т.руб. | шт. | т.руб. | т.п.м | т.руб. | т.п.м | т.руб. | т.п.м | т.руб. | т.п.м | т.руб. | шт. | т.руб. | шт. | т.руб. | т.п.м | т.руб. | шт. | т.руб. | шт. | т.руб. | т.кв.м | т.руб. | т.руб.
1 | 3 | Академика Павлова ул., д.14, литера А | 447.5381 | 2150.2876 | 2597.8257 | -936.9999 | 1384.538 | 0.27 | 613.86 | [11 empty] | 0.002 | 4.416 | 0.04 | 57.16 | 0.03 | 370.56 |  |  | лкл 2 | 0.121 | 298.96 |  |  | 0.005 | 2.44 | 4 | 4.089 | [12 empty] | 9 | 23.263 | [6 empty] | 0.01 | 8.33 | [6 empty] | 2 | 1.46
2 | 3 | Аптекарский пр., д.10, литера Б | 125.8429 | 507.0438 | 632.8868 | 100.7296 | 25.1133 | [28 empty] | 4 | 4.089 | [30 empty] | 0.01 | 1.82 | 5 | 6.62 |  |  |  |  | 12.5843
3 | 3 | Аптекарский пр., д.7, литера А | 126.481 | 367.097 | 493.578 | 113.952 | 12.529 | [28 empty] | 4 | 4.089 | [30 empty] | 0.01 | 1.82 | 5 | 6.62
4 | 3 | Бармалеева ул., д.10, литера А | 84.9613 | 476.4663 | 561.4275 | -30.7099 | 115.6711 | [15 empty] | 0.075 | 107.175 | [51 empty] | 8.4961
5 | 3 | Бармалеева ул., д.12, литера А | 51.0907 | -63.6917 | -12.601 | 45.9816 | 5.1091 | [68 empty] | 5.1091
6 | 3 | Бармалеева ул., д.15, литера А | 42.8338 | -157.318 | -114.4842 | 38.5505 | 4.2834 | [68 empty] | 4.2834
7 | 3 | Бармалеева ул., д.17, литера А | 73.385 | 366.2069 | 439.5918 | -48.2735 | 121.6585 | [15 empty] | 0.08 | 114.32 | [51 empty] | 7.3385
8 | 3 | Бармалеева ул., д.20, литера А | 50.1716 | 121.2786 | 171.4502 | -82.3484 | 132.52 | [15 empty] | 0.08 | 114.32 | [43 empty] | 0.1 | 18.2
9 | 3 | Бармалеева ул., д.21, литера А | 52.1693 | 292.7075 | 344.8769 | -478.6297 | 530.799 | [15 empty] | 0.05 | 71.45 |  |  |  |  | лкл 1,где кв. 1-10 | 0.105 | 426.568 | [12 empty] | 1 | 11.487 | [22 empty] | 0.117 | 21.294
10 | 3 | Бармалеева ул., д.24, литера А | 133.2414 | -219.793 | -86.5515 | 119.9173 | 13.3241 | [68 empty] | 13.3241
11 | 3 | Бармалеева ул., д.26, литера А | 126.6253 | 18.1386 | 144.7639 | 113.9628 | 12.6625 | [68 empty] | 12.6625
12 | 3 | Бармалеева ул., д.28, литера А | 77.3349 | -735.7166 | -658.3817 | 69.6014 | 7.7335 | [68 empty] | 7.7335
13 | 3 | Бармалеева ул., д.33, литера А | 142.8352 | 569.022 | 711.8572 | 118.7762 | 24.059 | [28 empty] | 4 | 4.089 | [20 empty] | 0.01 | 10.07 | [6 empty] | 2 | 1.46 | 0.01 | 1.82 | 5 | 6.62
14 | 3 | Бармалеева ул., д.7, литера А | 57.9043 | 115.9059 | 173.8102 | 35.7649 | 22.1394 | [28 empty] | 4 | 4.089 | [20 empty] | 0.01 | 10.07 | [6 empty] | 3 | 2.19 | [8 empty] | 5.7904
15 | 3 | Бармалеева ул., д.9, литера А | 122.1741 | -465.5243 | -343.3502 | 110.6871 | 11.487 | [36 empty] | 1 | 11.487
16 | 1 | Большая Монетная ул., д.11, литера А | 296.1992 | 214.5161 | 510.7152 | -29.1587 | 325.3579 | [15 empty] | 0.05 | 71.45 | 0.018 | 222.336 | [7 empty] | 0.004 | 1.952 | [40 empty] | 29.6199
17 | 2 | Большая Монетная ул., д.18, литера А | 477.0653 | 566.9973 | 1044.0626 | -31.6757 | 508.741 | [15 empty] | 0.11 | 165.22 |  |  |  |  | лкл 5 ч/х,где кв. 59 | 0.118 | 293.361 |  |  | 0.01 | 4.88 | [26 empty] | 0.025 | 44.55 |  |  | 1 | 0.73
18 | 2 | Большая Монетная ул., д.19а, литера А | 215.9748 | 698.4754 | 914.4502 | 27.1003 | 188.8745 | [15 empty] | 0.105 | 150.045 | [43 empty] | 0.02 | 6.64 | 8 | 10.592 |  |  |  |  | 21.5975
19 | 2 | Большая Монетная ул., д.21/9, литера А | 499.0876 | 656.6108 | 1155.6984 | -123.2554 | 622.343 | [15 empty] | 0.04 | 57.16 |  |  |  |  | лкл 1 | 0.143 | 483.145 | [12 empty] | 2 | 61.6 | [22 empty] | 0.025 | 4.55 | 12 | 15.888
20 | 2 | Большая Монетная ул., д.22, литера А | 538.3111 | 584.5546 | 1122.8656 | 324.3619 | 213.9491 | [15 empty] | 0.11 | 157.19 | [9 empty] | 0.006 | 2.928 | [40 empty] | 53.8311
21 | 2 | Большая Монетная ул., д.23, литера А | 1090.974 | -1533.6278 | -442.6538 | -1164.976 | 2255.95 |  |  |  | 3.955 | 2017.05 |  |  |  |  | 6 | 184.8 | [6 empty] | 0.002 | 24.704 | [7 empty] | 0.014 | 29.396
22 | 2 | Большая Монетная ул., д.24, литера А | 208.6773 | 152.4554 | 361.1327 | 186.3456 | 22.3317 | [26 empty] | 0.003 | 1.464 | [40 empty] | 20.8677
23 | 2 | Большая Монетная ул., д.25, литера А | 456.0562 | 1035.2828 | 1491.3391 | -350.7654 | 806.8216 | [17 empty] | 0.02 | 247.04 |  |  | лкл 3 | 0.091 | 455.866 | [12 empty] | 4 | 45.948 | [22 empty] | 0.017 | 3.094 | 7 | 9.268 |  |  |  |  | 45.6056
24 | 2 | Большая Монетная ул., д.29, литера А | 712.0794 | -1346.3075 | -634.228 | -1559.2686 | 2271.348 |  |  |  | 2.6 | 1326 |  |  |  |  | 6 | 184.8 |  |  |  |  | 0.03 | 47.64 |  |  |  |  | лкл,где кв. 38-50 | 0.154 | 495.756 | [14 empty] | 6 | 217.152
25 | 1 | Большая Монетная ул., д.3, литера А | 425.5104 | 258.7654 | 684.2758 | 344.4734 | 81.037 | [17 empty] | 0.002 | 8.378 | [7 empty] | 0.007 | 4.228 | [8 empty] | 1 | 11.487 |  |  |  |  | 3 | 4.416 | [16 empty] | 0.015 | 2.73 | 8 | 7.247 |  |  |  |  | 42.551
26 | 2 | Большая Монетная ул., д.30, литера А | 577.0985 | 3194.0398 | 3771.1383 | 269.8336 | 307.2648 | [15 empty] | 0.07 | 100.03 | 0.01 | 123.52 | [7 empty] | 0.025 | 12.2 | [22 empty] | 0.005 | 4.165 |  |  | 0.005 | 8.91 |  |  | 1 | 0.73 | [8 empty] | 57.7098
27 | 2 | Большая Монетная ул., д.31-33, литера А | 201.6381 | -1.7728 | 199.8653 | 163.6843 | 37.9538 | [60 empty] | 0.025 | 4.55 | 10 | 13.24 |  |  |  |  | 20.1638
28 | 2 | Большая Монетная ул., д.31-33, литера В | 156.2246 | 682.4535 | 838.6782 | 107.7322 | 48.4925 | [32 empty] | 0.02 | 23.52 | [26 empty] | 0.015 | 2.73 | 5 | 6.62 |  |  |  |  | 15.6225
29 | 2 | Большая Монетная ул., д.32, литера А | 286.3084 | -1209.4726 | -923.1641 | 257.6776 | 28.6308 | [68 empty] | 28.6308
30 | 2 | Большая Монетная ул., д.35/15, литера А | 100.3508 | 544.5272 | 644.878 | -370.1243 | 470.4751 | [17 empty] | 0.037 | 457.024 | [7 empty] | 0.007 | 3.416 | [40 empty] | 10.0351
31 | 1 | Большая Монетная ул., д.4, литера А | 123.2451 | -164.5852 | -41.3401 | 83.9551 | 39.29 | [54 empty] | 0.02 | 35.64 |  |  | 5 | 3.65
32 | 1 | Большая Монетная ул., д.6, литера А | 132.2236 | -115.0378 | 17.1858 | 67.6026 | 64.621 | [26 empty] | 0.005 | 2.44 | [22 empty] | 0.015 | 12.495 |  |  | 0.02 | 35.64 |  |  | 7 | 5.11 | 0.02 | 3.64 | 4 | 5.296
33 | 1 | Большая Монетная ул., д.7, литера А | 163.8305 | 85.6159 | 249.4464 | 133.8315 | 29.9991 | [26 empty] | 0.007 | 2.938 | [32 empty] | 0.02 | 3.64 | 7 | 7.038 |  |  |  |  | 16.3831
34 | 1 | Большая Монетная ул., д.9, литера А | 536.905 | 107.412 | 644.317 | 53.2295 | 483.6755 | [21 empty] | лкл 1 | 0.147 | 426.943 | [38 empty] | 6 | 3.042 |  |  |  |  | 53.6905
35 | 2 | Большая Посадская ул., д.1/10, литера А | 393.6954 | 331.5212 | 725.2166 | -44.5006 | 438.196 | [21 empty] | лкл 2,где кв. 14-25 | 0.115 | 386.546 | [26 empty] | 0.03 | 30.21 | [6 empty] | 5 | 3.65 | 0.025 | 4.55 | 10 | 13.24
36 | 2 | Большая Посадская ул., д.10, литера А | 257.0426 | 1023.22 | 1280.2626 | -76.3937 | 333.4363 | [50 empty] | 0.1 | 100.7 |  |  | 0.1 | 178.2 |  |  | 20 | 14.6 | 0.02 | 3.64 | 8 | 10.592 |  |  |  |  | 25.7043
37 | 2 | Большая Посадская ул., д.10, литера Б | 106.4777 | 431.8311 | 538.3088 | 87.8039 | 18.6738 | [60 empty] | 0.015 | 2.73 | 4 | 5.296 |  |  |  |  | 10.6478
38 | 2 | Большая Посадская ул., д.18/7, литера А | 169.0938 | -567.5945 | -398.5007 | 103.5358 | 65.558 | [50 empty] | 0.03 | 48.21 | [6 empty] | 6 | 7.998 | 0.015 | 2.73 | 5 | 6.62
39 | 2 | Большая Посадская ул., д.18/7, литера В | 98.1175 | 250.1625 | 348.28 | -54.5942 | 152.7118 | [15 empty] | 0.1 | 142.9 | [51 empty] | 9.8118
40 | 2 | Большая Посадская ул., д.24/2, литера А | 211.5866 | 281.6511 | 493.2377 | -451.5741 | 663.1607 | 0.08 | 196 | [19 empty] | лкл 2 | 0.068 | 305.452 | [24 empty] | 0.05 | 101.9 | [8 empty] | 10 | 13.33 | 0.03 | 5.46 | 15 | 19.86 |  |  |  |  | 21.1587
41 | 2 | Большая Посадская ул., д.4, литера А | 91.7901 | -200.8562 | -109.0661 | 82.6111 | 9.179 | [68 empty] | 9.179
42 | 2 | Большая Посадская ул., д.4, литера Б | 69.3211 | -220.291 | -150.9699 | -252.6739 | 321.995 | [21 empty] | лкл 1, где кв. 9-21 | 0.094 | 321.995
43 | 2 | Большая Посадская ул., д.4, литера В | 67.7183 | -96.9847 | -29.2663 | -103.2935 | 171.0118 | 0.08 | 164.24 | [66 empty] | 6.7718
44 | 2 | Большая Посадская ул., д.4, литера Г | 57.0384 | 6.6089 | 63.6472 | 45.2974 | 11.741 | [52 empty] | 0.005 | 5.035 |  |  |  |  | 2 | 1.46 | 0.007 | 1.274 | 3 | 3.972
45 | 2 | Большая Посадская ул., д.9/5, литера А | 829.8782 | -2542.1299 | -1712.2517 | -90.7518 | 920.63 | 0.15 | 307.95 | [13 empty] | 0.012 | 17.148 |  |  |  |  | лкл 5,где кв. 48 | 0.205 | 399.245 | [12 empty] | 7 | 196.287
46 | 2 | Большая Посадская ул., д.9/5, литера Б | 816.0915 | 2848.7803 | 3664.8718 | 732.0423 | 84.0491 | [26 empty] | 0.005 | 2.44 | [40 empty] | 81.6091
47 | 1 | Большая Пушкарская ул., д.17, литера А | 196.3376 | 267.8014 | 464.139 | 43.0778 | 153.2598 | [15 empty] | 0.08 | 114.32 | [9 empty] | 0.004 | 2.416 | 3 | 2.662 |  |  | 0.003 | 3.528 | [10 empty] | 0.004 | 1.764 | [14 empty] | 0.02 | 3.64 | 4 | 5.296 |  |  |  |  | 19.6338
48 | 1 | Большая Пушкарская ул., д.19, литера А | 194.1462 | 108.185 | 302.3312 | -263.8768 | 458.023 | [15 empty] | 0.05 | 71.45 |  |  |  |  | лкл 4 | 0.139 | 386.573
49 | 1 | Большая Пушкарская ул., д.19, литера Б | 128.1749 | 402.3244 | 530.4993 | -592.2831 | 720.458 | 0.11 | 98.89 | [13 empty] | 0.05 | 71.45 |  |  |  |  | лкл 2 | 0.109 | 357.671 | [12 empty] | 1 | 11.487 | 5 | 180.96
50 | 1 | Большая Пушкарская ул., д.21, литера А | 156.5763 | -190.6437 | -34.0673 | 140.9187 | 15.6576 | [68 empty] | 15.6576
51 | 1 | Большая Пушкарская ул., д.21, литера Б | 78.5069 | 75.363 | 153.8699 | -44.3031 | 122.81 | [15 empty] | 0.07 | 100.03 | [9 empty] | 0.005 | 2.44 | 3 | 2.662 | [30 empty] | 0.04 | 7.28 | 3 | 3.972 | 2 | 6.426
52 | 1 | Большая Пушкарская ул., д.23, литера А | 211.4878 | -567.9178 | -356.4299 | 190.339 | 21.1488 | [68 empty] | 21.1488
53 | 1 | Большая Пушкарская ул., д.24, литера А | 92.5649 | -332.6273 | -240.0625 | 83.3084 | 9.2565 | [68 empty] | 9.2565
54 | 1 | Большая Пушкарская ул., д.25, литера А | 85.3031 | -314.1536 | -228.8505 | 76.7728 | 8.5303 | [68 empty] | 8.5303
55 | 1 | Большая Пушкарская ул., д.26, литера А | 81.6722 | 16.6412 | 98.3134 | -14.0728 | 95.745 |  |  | 1.048 | [12 empty] | 0.05 | 71.45 | [15 empty] | 0.01 | 11.76 |  |  | 1 | 11.487
56 | 1 | Большая Пушкарская ул., д.26, литера Б | 63.495 | 372.2851 | 435.7801 | 50.3865 | 13.1085 | [26 empty] | 0.002 | 0.967 | [32 empty] | 0.01 | 1.82 | 3 | 3.972 |  |  |  |  | 6.3495
57 | 1 | Большая Пушкарская ул., д.27, литера А | 48.3409 | 126.2611 | 174.602 | -205.7271 | 254.068 | [15 empty] | 0.1 | 142.9 | 0.009 | 111.168
58 | 1 | Большая Пушкарская ул., д.28/2, литера А | 303.644 | -231.3436 | 72.3005 | 283.485 | 20.159 | [26 empty] | 0.005 | 2.44 | 6 | 4.561 | [14 empty] | 0.002 | 0.882 | [14 empty] | 0.005 | 0.91 | 7 | 8.153 | 1 | 3.213
59 | 1 | Большая Пушкарская ул., д.29, литера А | 299.4548 | 148.5401 | 447.9949 | -684.0072 | 983.462 | [15 empty] | 0.06 | 85.74 | 0.074 | 897.722
60 | 1 | Большая Пушкарская ул., д.30, литера А | 384.0917 | -214.1074 | 169.9843 | -74.9663 | 459.058 | [15 empty] | 0.03 | 47.64 |  |  |  |  | лкл,где кв. 21,22,23 | 0.074 | 365.346 |  |  | 0.016 | 7.808 | 6 | 5.966 | [6 empty] | 1 | 11.487 | [14 empty] | 0.005 | 5.035 |  |  |  |  | 2 | 1.46 | 0.01 | 1.82 | 3 | 2.857 | 3 | 9.639
61 | 1 | Большая Пушкарская ул., д.31, литера А | 76.4082 | -172.1189 | -95.7108 | 68.7673 | 7.6408 | [68 empty] | 7.6408
62 | 1 | Большая Пушкарская ул., д.31, литера Б | 83.5104 | 262.0553 | 345.5658 | -304.1486 | 387.659 | [21 empty] | лкл 1 | 0.067 | 387.659
63 | 1 | Большая Пушкарская ул., д.32, литера А | 144.9848 | 527.9185 | 672.9034 | -363.6361 | 508.621 | [15 empty] | 0.05 | 71.45 |  |  |  |  | лкл 1 | 0.103 | 415.562 |  |  | 0.007 | 3.416 | [8 empty] | 1 | 11.487 | [22 empty] | 0.02 | 3.64 | 4 | 3.066
64 | 1 | Большая Пушкарская ул., д.34, литера А | 404.2211 | 523.4585 | 927.6797 | -235.7979 | 640.019 | [9 empty] | 1 | 30.08 | [10 empty] | лкл 2 | 0.23 | 598.452 | [12 empty] | 1 | 11.487
65 | 1 | Большая Пушкарская ул., д.34, литера Б | 178.9238 | -773.4817 | -594.5579 | 161.0314 | 17.8924 | [68 empty] | 17.8924
66 | 1 | Большая Пушкарская ул., д.34, литера В | 178.0426 | 131.6664 | 309.709 | 23.1296 | 154.913 | [15 empty] | 0.09 | 128.61 | [11 empty] | 3 | 2.662 |  |  | 0.015 | 17.64 | [26 empty] | 0.01 | 1.82 | 4 | 4.181
67 | 1 | Большая Пушкарская ул., д.38, литера А | 296.2121 | 584.1988 | 880.4109 | 73.4259 | 222.7862 | [15 empty] | 0.08 | 114.32 | [9 empty] | 0.002 | 12.158 |  |  |  |  | 0.003 | 3.528 |  |  | 2 | 22.974 |  |  |  |  | 6 | 22.072 | [10 empty] | 0.005 | 8.91 |  |  | 2 | 1.46 | 0.01 | 1.82 | 7 | 5.923 |  |  |  |  | 29.6212
68 | 1 | Большая Пушкарская ул., д.40, литера А | 123.3742 | -156.7982 | -33.424 | -85.7278 | 209.102 | [15 empty] | 0.21 | 134.99 | 0.006 | 74.112
69 | 1 | Большая Пушкарская ул., д.41, литера Б | 45.6671 | -101.2931 | -55.626 | 41.1004 | 4.5667 | [68 empty] | 4.5667
70 | 1 | Большая Пушкарская ул., д.41, литера В | 81.5332 | -90.8198 | -9.2866 | -388.6928 | 470.226 | [15 empty] | 0.05 | 71.45 |  |  |  |  | лкл 1,где кв. 18 | 0.085 | 397.312 |  |  | 0.003 | 1.464
71 | 1 | Большая Пушкарская ул., д.42/16, литера А | 419.2004 | 786.9682 | 1206.1686 | 373.8644 | 45.336 | [26 empty] | 0.007 | 3.416 | [40 empty] | 41.92
72 | 1 | Большая Пушкарская ул., д.43, литера А | 199.3768 | -1611.345 | -1411.9682 | -56.9252 | 256.302 | [15 empty] | 0.1 | 142.9 | 0.006 | 74.112 | [35 empty] | 0.02 | 35.64 |  |  | 5 | 3.65
73 | 1 | Большая Пушкарская ул., д.45, литера А | 250.8465 | -2376.0082 | -2125.1616 | -258.7295 | 509.576 |  |  | 1.048 | [6 empty] | 4 | 123.2 | [10 empty] | лкл 4 | 0.087 | 346.038 | [30 empty] | 0.02 | 35.64 |  |  | 5 | 3.65
74 | 1 | Большая Пушкарская ул., д.46, литера А | 148.362 | -285.4201 | -137.0581 | 147.366 | 0.996 | [26 empty] | 0.004 | 0.996
75 | 1 | Большая Пушкарская ул., д.47, литера А | 362.1249 | 331.2387 | 693.3635 | -23.7451 | 385.87 | [15 empty] | 0.15 | 214.35 | 0.008 | 98.816 | [7 empty] | 0.005 | 2.44 | [8 empty] | 1 | 11.487 | [16 empty] | 0.028 | 49.896 |  |  | 7 | 5.11 | 0.01 | 1.82 | 4 | 1.951
76 | 1 | Большая Пушкарская ул., д.50, литера В | 150.1729 | 249.6847 | 399.8577 | 61.0436 | 89.1293 | [17 empty] | 0.006 | 74.112 | [49 empty] | 15.0173
77 | 1 | Большая Пушкарская ул., д.52, литера А | 182.3192 | 609.6138 | 791.933 | -232.3507 | 414.6699 | [21 empty] | лкл 1 | 0.088 | 395.462 |  |  | 0.002 | 0.976 | [40 empty] | 18.2319
78 | 1 | Большая Пушкарская ул., д.54, литера А | 312.1956 | 1402.0144 | 1714.21 | 0 | 562.3716 | [15 empty] | 0.05 | 76.22 | 0.018 | 222.336 | [7 empty] | 0.006 | 3.624 | 3 | 2.662 |  |  | 0.004 | 4.704 |  |  |  |  | 5 | 180.96 | [10 empty] | 0.018 | 28.926 | [6 empty] | 2 | 1.46 | 0.02 | 3.64 | 5 | 6.62 |  |  |  |  | 31.2196
79 | 1 | Большая Пушкарская ул., д.54, литера Б | 19.9395 | 70.6258 | 90.5653 | 11.5835 | 8.3559 | [26 empty] | 0.005 | 2.44 | [32 empty] | 0.007 | 1.274 | 2 | 2.648 |  |  |  |  | 1.9939
80 | 1 | Большая Пушкарская ул., д.54, литера Д | 17.0074 | 83.4581 | 100.4655 | -116.7486 | 133.756 | [15 empty] | 0.06 | 85.74 | [15 empty] | 0.004 | 7.476 | [26 empty] | 0.15 | 27.3 | 10 | 13.24
81 | 1 | Большая Пушкарская ул., д.56, литера А | 78.1552 | 153.5528 | 231.708 | -6.1488 | 84.304 | [15 empty] | 0.045 | 64.305 | [33 empty] | 0.008 | 12.856 | [6 empty] | 3 | 3.999 | 0.01 | 1.82 | 1 | 1.324
82 | 1 | Большая Пушкарская ул., д.58, литера А | 96.4768 | 489.1932 | 585.67 | 78.8031 | 17.6737 | [60 empty] | 0.015 | 2.73 | 4 | 5.296 |  |  |  |  | 9.6477
83 | 1 | Большая Пушкарская ул., д.60, литера А | 168.9806 | 641.3883 | 810.3689 | -868.7364 | 1037.717 | [15 empty] | 0.08 | 114.32 |  |  |  |  | лкл 2,где кв. 15 и лкл ч/х | 0.208 | 907.64 |  |  | 0.006 | 3.624 | [16 empty] | 0.003 | 1.323 | [12 empty] | 2 | 1.46 | 0.015 | 2.73 | 5 | 6.62
84 | 1 | Большая Пушкарская ул., д.62, литера А | 58.1474 | 129.1024 | 187.2498 | -197.0076 | 255.155 | [15 empty] | 0.169 | 241.501 | [9 empty] | 0.005 | 2.44 |  |  |  |  | 0.006 | 11.214
85 | 3 | Большой пр. П.С., д.102, литера А | 365.7094 | 90.5613 | 456.2708 | -252.8176 | 618.527 | 0.2 | 179.8 | [19 empty] | лкл 4 | 0.167 | 438.727
86 | 3 | Большой пр. П.С., д.104, литера А | 371.9974 | 638.1342 | 1010.1316 | 239.4697 | 132.5277 | [9 empty] | 3 | 92.4 | [15 empty] | 0.006 | 2.928 | [40 empty] | 37.1997
87 | 3 | Большой пр. П.С., д.106, литера А | 436.1449 | 1123.0622 | 1559.207 | -148.7656 | 584.9105 | [15 empty] | 0.05 | 71.45 |  |  |  |  | лкл 2,где кв. 3,5,7,40,30 | 0.133 | 463.144 | [36 empty] | 0.015 | 2.73 | 3 | 3.972 |  |  |  |  | 43.6145
88 | 1 | Большой пр. П.С., д.31, литера А | 793.3619 | 1501.55 | 2294.9119 | 164.1699 | 629.192 | 0.22 | 197.78 | [19 empty] | лкл 7,где кв. 76-104 | 0.104 | 377.562 |  |  | 0.01 | 4.88 | [8 empty] | 1 | 11.487 | [14 empty] | 0.005 | 5.035 |  |  |  |  | 10 | 13.33 | 0.03 | 5.46 | 12 | 13.658
89 | 1 | Большой пр. П.С., д.33, литера А | 264.3788 | -888.5339 | -624.1551 | 261.735 | 2.6438 | [68 empty] | 2.6438
90 | 1 | Большой пр. П.С., д.33а, литера А | 257.3981 | -1158.1017 | -900.7036 | 231.6583 | 25.7398 | [68 empty] | 25.7398
91 | 1 | Большой пр. П.С., д.33а, литера В | 7.1478 | 58.9592 | 66.107 | 1.8961 | 5.2518 | [62 empty] | 1 | 1.324 | 1 | 3.213 |  |  | 0.71478
92 | 1 | Большой пр. П.С., д.35в, литера А | 81.657 | 94.6208 | 176.2778 | 39.775 | 41.882 | [26 empty] | 0.002 | 1.208 | [10 empty] | 4 | 33.28 | [22 empty] | 4 | 4.181 | 1 | 3.213
93 | 1 | Большой пр. П.С., д.39, литера А | 128.5319 | 226.9775 | 355.5094 | 112.6787 | 15.8532 | [26 empty] | 0.003 | 3 | [40 empty] | 12.8532
94 | 1 | Большой пр. П.С., д.41, литера А | 178.7946 | 1004.0681 | 1182.8628 | -333.5198 | 512.3145 | 0.01 | 24.5 | [13 empty] | 0.03 | 47.64 | 0.006 | 74.112 |  |  | лкл 2 | 0.146 | 326.192 |  |  | 0.002 | 0.976 | 3 | 2.141 |  |  |  |  | 2 | 16.64 | [24 empty] | 0.005 | 0.91 | 1 | 1.324 |  |  |  |  | 17.8795
95 | 1 | Большой пр. П.С., д.43, литера А | 239.5019 | 1191.5174 | 1431.0193 | 61.8657 | 177.6362 | [15 empty] | 0.08 | 127.04 | [9 empty] | 0.002 | 12.158 | [22 empty] | 0.006 | 4.998 | [6 empty] | 2 | 1.46 | 0.02 | 3.64 | 5 | 4.39 |  |  |  |  | 23.9502
96 | 1 | Большой пр. П.С., д.45, литера А | 410.8221 | -733.9563 | -323.1342 | -364.2919 | 775.114 |  |  |  | 1.354 | 690.54 |  |  |  |  | 2 | 61.6 | [25 empty] | 2 | 22.974
97 | 1 | Большой пр. П.С., д.47, литера А | 127.3697 | -602.2066 | -474.8369 | -275.1833 | 402.553 | [21 empty] | лкл ч/х, кв. 36-55 | 0.084 | 402.553
98 | 1 | Большой пр. П.С., д.49/18, литера А | 471.6015 | 295.6033 | 767.2047 | -840.3085 | 1311.91 | 0.2 | 179.8 | [19 empty] | лкл 1,3 | 0.246 | 945.11 |  |  | 0.01 | 6.04 | [10 empty] | 5 | 180.96
99 | 1 | Большой пр. П.С., д.51/9, литера А | 454.5955 | -96.4172 | 358.1784 | 403.5435 | 51.052 | [28 empty] | 3 | 2.662 | [6 empty] | 1 | 11.487 | [6 empty] | 0.003 | 1.323 | [14 empty] | 0.05 | 9.1 | 20 | 26.48
100 | 1 | Большой пр. П.С., д.53, литера А | 92.0331 | 338.5231 | 430.5563 | 1.6018 | 90.4313 | [17 empty] | 0.006 | 74.112 | [41 empty] | 0.01 | 1.82 | 4 | 5.296 |  |  |  |  | 9.2033
101 | 1 | Большой пр. П.С., д.55/6, литера А | 166.679 | -165.0583 | 1.6207 | 150.0111 | 16.6679 | [68 empty] | 16.6679
102 | 1 | Большой пр. П.С., д.57/1, литера А | 641.2938 | -1205.5284 | -564.2346 | 126.5548 | 514.739 | [15 empty] | 0.04 | 57.16 | 0.003 | 37.056 |  |  | лкл 7 | 0.136 | 420.523
103 | 1 | Большой пр. П.С., д.61/3, литера А | 378.6226 | -762.0387 | -383.4161 | 347.8226 | 30.8 | [9 empty] | 1 | 30.8
104 | 1 | Большой пр. П.С., д.63, литера А | 123.5717 | 214.3083 | 337.8801 | -529.0363 | 652.608 | 0.15 | 134.85 | [15 empty] | 0.002 | 8.378 |  |  | лкл 1 | 0.108 | 502.264 | [36 empty] | 0.01 | 1.82 | 4 | 5.296
105 | 1 | Большой пр. П.С., д.63, литера Б | 103.9923 | 20.9318 | 124.9241 | 23.3243 | 80.668 | [15 empty] | 0.05 | 71.45 | [43 empty] | 0.007 | 1.274 | 6 | 7.944
106 | 1 | Большой пр. П.С., д.65, литера А | 366.3095 | 1433.9901 | 1800.2996 | 67.4476 | 298.8619 | [15 empty] | 0.07 | 100.03 | 0.012 | 148.224 | [7 empty] | 0.004 | 1.952 | [16 empty] | 0.001 | 0.441 | [14 empty] | 0.02 | 3.64 | 6 | 7.944 |  |  |  |  | 36.631
107 | 1 | Большой пр. П.С., д.67, литера А | 153.2721 | -621.5101 | -468.238 | 137.9449 | 15.3272 | [68 empty] | 15.3272
108 | 1 | Большой пр. П.С., д.69, литера А | 651.8507 | -1896.9861 | -1245.1354 | 612.1467 | 39.704 | [17 empty] | 0.003 | 37.056 | [43 empty] | 2 | 2.648
109 | 1 | Большой пр. П.С., д.71, литера А | 165.2586 | 409.7377 | 574.9962 | 100.9797 | 64.2789 | [15 empty] | 0.03 | 42.87 | [9 empty] | 0.005 | 2.44 | [32 empty] | 0.005 | 0.91 | 2 | 1.533 |  |  |  |  | 16.5259
|  | Большой пр. П.С., д.74, литера А | 1067.7773 |  | 1067.7773 | 960.9996 | 106.7777 | [26 empty] | 0.001 | 0.448 | [40 empty] | 106.7777
110 | 3 | Большой пр. П.С., д.76-78, литера А | 740.5644 | 1187.1442 | 1927.7087 | 196.0384 | 544.526 | [15 empty] | 0.04 | 57.16 |  |  |  |  | где кв. 19 | 0.105 | 395.264 |  |  | 0.012 | 5.856 | [8 empty] | 2 | 61.6 | [12 empty] | 0.01 | 16.07 | [6 empty] | 2 | 1.46 | 0.01 | 1.82 | 4 | 5.296
111 | 3 | Большой пр. П.С., д.77, литера А | 167.8275 | -421.1433 | -253.3158 | 137.0275 | 30.8 | [9 empty] | 1 | 30.8
112 | 3 | Большой пр. П.С., д.80, литера А | 339.0019 | -514.115 | -175.1131 | 292.7409 | 46.261 | [9 empty] | 1 | 30.8 | [39 empty] | 0.007 | 5.831 | [6 empty] | 3 | 1.19 | 0.01 | 1.82 | 5 | 6.62
113 | 3 | Большой пр. П.С., д.82, литера А | 303.3235 | 448.189 | 751.5124 | 135.0161 | 168.3073 | [9 empty] | 1 | 30.8 |  |  |  |  | 0.075 | 107.175 | [51 empty] | 30.3323
114 | 3 | Большой пр. П.С., д.86, литера А | 235.0126 | 269.5545 | 504.5671 | 63.5326 | 171.48 | [15 empty] | 0.12 | 171.48
115 | 3 | Большой пр. П.С., д.88, литера А | 226.7634 | -562.5257 | -335.7623 | 204.0871 | 22.6763 | [68 empty] | 22.6763
116 | 3 | Большой пр. П.С., д.90, литера А | 204.735 | 182.7605 | 387.4955 | -89.319 | 294.054 | [15 empty] | 0.07 | 100.03 | 0.003 | 37.056 | [7 empty] | 0.025 | 12.2 | [10 empty] | 4 | 144.768
117 | 3 | Большой пр. П.С., д.92, литера А | 118.0798 | -344.7511 | -226.6713 | -241.3412 | 359.421 | [21 empty] | где кв. 21 | 0.09 | 359.421
118 | 3 | Большой пр. П.С., д.92, литера Б | 122.8197 | 227.3474 | 350.1671 | 19.9177 | 102.902 | [15 empty] | 0.06 | 85.74 | [9 empty] | 0.01 | 4.88 | [40 empty] | 12.282
119 | 3 | Большой пр. П.С., д.94, литера А | 138.5738 | -152.5943 | -14.0205 | 135.5538 | 3.02 | [26 empty] | 0.005 | 3.02
120 | 3 | Большой пр. П.С., д.98, литера А | 674.3341 | 1909.9795 | 2584.3137 | 583.1491 | 91.185 | [26 empty] | 0.015 | 91.185
121 | 1 | Воскова ул., д.11, литера А | 101.0496 | 520.0104 | 621.06 | -63.3384 | 164.388 | [15 empty] | 0.1 | 142.9 | [43 empty] | 0.03 | 5.46 | 7 | 5.923 |  |  |  |  | 10.105
122 | 1 | Воскова ул., д.12, литера А | 240.3329 | -51.5201 | 188.8127 | -239.5171 | 479.85 | [15 empty] | 0.07 | 100.03 |  |  |  |  | лкл,где кв. 17-19,2,21-25 | 0.122 | 346.899 | [8 empty] | 0.005 | 5.88 | [8 empty] | 2 | 9.564 | 0.02 | 8.82 | [14 empty] | 0.02 | 3.64 | 8 | 5.017
123 | 1 | Воскова ул., д.15-17, литера А | 660.3583 | 250.7282 | 911.0864 | -354.6097 | 1014.968 | [21 empty] | лкл,где кв. 70; лкл 7 | 0.21 | 986.372 |  |  | 0.02 | 9.76 | 3 | 2.662 | [12 empty] | 2 | 2.944 | 0.03 | 13.23
124 | 1 | Воскова ул., д.16, литера А | 315.7581 | -1710.5386 | -1394.7804 | 125.8881 | 189.87 | 0.06 | 147 | [13 empty] | 0.03 | 42.87
125 | 1 | Воскова ул., д.18/10, литера А | 512.0722 | -1680.7723 | -1168.7001 | -36.9508 | 549.023 | [15 empty] | 0.03 | 47.64 |  |  |  |  | лкл 2 | 0.115 | 501.383
126 | 1 | Воскова ул., д.2, литера А | 804.2014 | 2708.8398 | 3513.0412 | 713.1934 | 91.0081 | [17 empty] | 0.002 | 8.378 | [7 empty] | 0.012 | 5.856 | [26 empty] | 0.005 | 8.91 |  |  | 2 | 2.666 | 0.05 | 9.1 | 12 | 15.888 |  |  |  |  | 40.2101
127 | 1 | Воскова ул., д.20, литера Б | 66.9967 | -74.9316 | -7.9348 | 63.6437 | 3.353 | [60 empty] | 0.01 | 1.82 | 2 | 1.533
128 | 1 | Воскова ул., д.22, литера А | 47.5358 | -730.4677 | -682.932 | 6.4758 | 41.06 | 0.02 | 41.06
129 | 1 | Воскова ул., д.22, литера Б | 47.2494 | 133.9251 | 181.1745 | 19.5945 | 27.6549 | [26 empty] | 0.003 | 1.464 | [14 empty] | 3 | 14.346 | [16 empty] | 0.015 | 2.73 | 6 | 4.39 |  |  |  |  | 4.7249
130 | 1 | Воскова ул., д.26, литера А | 129.0636 | 13.4132 | 142.4769 | 96.0633 | 33.0004 | [26 empty] | 0.002 | 0.976 | [32 empty] | 0.03 | 5.46 | 12 | 13.658 |  |  |  |  | 12.9064
131 | 1 | Воскова ул., д.27/18, литера А | 307.4785 | -196.9347 | 110.5438 | 257.4506 | 50.0278 | [54 empty] | 0.01 | 17.82 |  |  | 2 | 1.46 | [8 empty] | 30.7478
132 | 1 | Воскова ул., д.31/20, литера А | 271.4681 | -961.1867 | -689.7185 | 258.8881 | 12.58 | [15 empty] | 0.025 | 12.58
133 | 1 | Воскова ул., д.4, литера А | 154.3279 | -774.5094 | -620.1814 | -275.6091 | 429.937 | [21 empty] | лкл 2 | 0.163 | 426.512 | [30 empty] | 0.005 | 2.695 |  |  | 1 | 0.73
134 | 1 | Воскова ул., д.4, литера Б | 42.6136 | -174.9843 | -132.3707 | 38.3522 | 4.2614 | [68 empty] | 4.2614
135 | 1 | Воскова ул., д.6, литера А | 174.8143 | -2156.7737 | -1981.9594 | 137.4343 | 37.38 | [32 empty] | 0.02 | 37.38
136 | 1 | Воскова ул., д.8/5, литера А | 393.7159 | -1402.0241 | -1008.3082 | 356.6599 | 37.056 | [17 empty] | 0.003 | 37.056
137 | 1 | Воскова ул., д.9, литера А | 84.0345 | -460.4568 | -376.4223 | -1.7054 | 85.74 | [15 empty] | 0.06 | 85.74
138 | 3 | Всеволода Вишневского ул., д.1, литера А | 125.3036 | -205.0698 | -79.7662 | 63.7036 | 61.6 | [9 empty] | 2 | 61.6
139 | 3 | Всеволода Вишневского ул., д.2/12, литера А | 50.5134 | 287.6231 | 338.1365 | 45.4621 | 5.0513 | [68 empty] | 5.0513
140 | 3 | Всеволода Вишневского ул., д.3, литера А | 80.8898 | -113.772 | -32.8822 | -65.6852 | 146.575 | [9 empty] | 2 | 61.6 |  |  |  |  | 0.05 | 71.45 | [9 empty] | 0.009 | 5.436 | [40 empty] | 8.089
141 | 3 | Всеволода Вишневского ул., д.5, литера А | 193.3334 | -616.4525 | -423.1191 | -161.7876 | 355.121 | [21 empty] | лкл 1 | 0.09 | 355.121
142 | 3 | Всеволода Вишневского ул., д.7, литера А | 37.1824 | 111.9044 | 149.0868 | -358.1496 | 395.332 | [15 empty] | 0.04 | 57.16 |  |  |  |  | лкл 1,кв. 1-4 | 0.062 | 338.172
143 | 3 | Всеволода Вишневского ул., д.8, литера Б | 184.5053 | 583.8985 | 768.4038 | 129.7358 | 54.7695 | [28 empty] | 4 | 4.089 | [22 empty] | 0.02 | 20.14 |  |  |  |  | 5 | 3.65 | 0.01 | 1.82 | 5 | 6.62 |  |  |  |  | 18.4505
144 | 3 | Графтио ул., д.4, литера А | 192.9969 | -59.8121 | 133.1848 | 117.0789 | 75.918 | [15 empty] | 0.05 | 71.45 | [43 empty] | 0.01 | 1.82 | 2 | 2.648
145 | 3 | Графтио ул., д.6, литера Б | 199.7064 | 228.7893 | 428.4957 | 50.0878 | 149.6186 | [38 empty] | 3 | 108.576 | [6 empty] | 1 | 1.048 | [12 empty] | 0.03 | 5.46 | 11 | 14.564 |  |  |  |  | 19.9706
146 | 2 | Дивенская ул., д.14, литера А | 273.6862 | 1123.2976 | 1396.9837 | 121.6515 | 152.0346 | [15 empty] | 0.07 | 100.03 | [11 empty] | 4 | 4.089 | [20 empty] | 0.005 | 5.035 | [6 empty] | 3 | 2.19 | 0.015 | 2.73 | 8 | 10.592 |  |  |  |  | 27.3686
147 | 2 | Дивенская ул., д.18/16, литера А | 142.9491 | 661.3135 | 804.2626 | 90.8242 | 52.1249 | [54 empty] | 0.02 | 35.64 |  |  | 3 | 2.19 | [8 empty] | 14.2949
148 | 2 | Дивенская ул., д.9/3, литера А | 385.8312 | -2001.9988 | -1616.1676 | 374.1072 | 11.724 | [26 empty] | 0.003 | 1.464 | [32 empty] | 0.02 | 3.64 | 5 | 6.62
149 | 2 | Зверинская ул., д.18, литера А | 260.5428 | -393.303 | -132.7602 | 234.4885 | 26.0543 | [68 empty] | 26.0543
150 | 1 | Каменноостровский пр., д.12, литера А | 304.9581 | 252.9254 | 557.8835 | 270.3733 | 34.5848 | [28 empty] | 4 | 4.089 | [38 empty] | 30.4958
151 | 2 | Каменноостровский пр., д.13/2, литера А | 342.7414 | 650.1365 | 992.8779 | -165.1527 | 507.8941 | [21 empty] | лкл 4 | 0.098 | 455.83 | [36 empty] | 0.025 | 4.55 | 10 | 13.24 |  |  |  |  | 34.2741
152 | 1 | Каменноостровский пр., д.14, литера А | 125.015 | 537.4002 | 662.4152 | 102.0805 | 22.9345 | [26 empty] | 0.013 | 6.344 | 4 | 4.089 | [38 empty] | 12.5015
153 | 1 | Каменноостровский пр., д.16, литера А | 358.1043 | 1236.0575 | 1594.1617 | 313.8539 | 44.2504 | [60 empty] | 0.01 | 1.82 | 5 | 6.62 |  |  |  |  | 35.8104
154 | 1 | Каменноостровский пр., д.16, литера Б | 21.7428 | -201.6564 | -179.9136 | 0.99879 | 20.744 | [50 empty] | 0.012 | 19.284 | [6 empty] | 2 | 1.46
155 | 1 | Каменноостровский пр., д.17, литера А | 276.1222 | -492.8934 | -216.7712 | 248.51 | 27.6122 | [68 empty] | 27.6122
156 | 1 | Каменноостровский пр., д.18/11, литера А | 359.5795 | 525.2052 | 884.7847 | 306.4525 | 53.1269 | [26 empty] | 0.005 | 3.02 | 3 | 2.662 | [6 empty] | 1 | 11.487 | [30 empty] | 35.9579
157 | 2 | Каменноостровский пр., д.19/13, литера А | 453.6551 | 810.7661 | 1264.4213 | 449.7511 | 3.904 | [26 empty] | 0.008 | 3.904
158 | 1 | Каменноостровский пр., д.20, литера А | 314.5883 | -693.3663 | -378.7779 | 283.1295 | 31.4588 | [68 empty] | 31.4588
159 | 1 | Каменноостровский пр., д.22, литера А | 110.4079 | -483.9396 | -373.5317 | 110.4079 | 0
160 | 1 | Каменноостровский пр., д.24, литера А | 159.0678 | 501.8619 | 660.9298 | -133.3149 | 292.3828 | [15 empty] | 0.06 | 85.74 | 0.015 | 185.28 | [7 empty] | 0.005 | 2.44 | [32 empty] | 0.007 | 1.274 | 3 | 1.742 |  |  |  |  | 15.9068
161 | 2 | Каменноостровский пр., д.25/2, литера А | 923.116 | 3358.6667 | 4281.7827 | 650.1244 | 272.9916 | [15 empty] | 0.04 | 57.16 | 0.01 | 123.52 | [49 empty] | 92.3116
162 | 3 | Каменноостровский пр., д.27, литера А | 653.9017 | -1615.2159 | -961.3142 | 201.4737 | 452.428 | [21 empty] | лкл 4,ч/х кв. 20а,18а | 0.139 | 452.428
163 | 3 | Каменноостровский пр., д.27, литера Б | 346.8106 | 950.2884 | 1297.099 | 184.9075 | 161.9031 | [15 empty] | 0.053 | 76.005 | [19 empty] | 1 | 11.487 | [16 empty] | 0.015 | 26.73 |  |  | 5 | 3.65 | 0.015 | 2.73 | 5 | 6.62 |  |  |  |  | 34.6811
164 | 3 | Каменноостровский пр., д.29, литера А | 610.3386 | -1609.2815 | -998.9429 | 456.4126 | 153.926 | 0.13 | 116.87 | [15 empty] | 0.003 | 37.056
165 | 3 | Каменноостровский пр., д.35/75, литера А | 645.3941 | 663.7593 | 1309.1535 | 122.7141 | 522.68 | [21 empty] | лкл 4,где кв. 47 | 0.131 | 401.408 |  |  | 0.015 | 91.185 | [8 empty] | 1 | 11.487 | [22 empty] | 0.05 | 18.6
167 | 3 | Каменноостровский пр., д.39, литера А | 587.9608 | 1361.3608 | 1949.3216 | 161.4168 | 426.544 | [21 empty] | лкл 1 | 0.13 | 426.544
168 | 3 | Каменноостровский пр., д.41, литера А | 261.2264 | 763.764 | 1024.9905 | 113.4388 | 147.7876 | [15 empty] | 0.06 | 95.28 | 0.002 | 8.378 | [17 empty] | 1 | 11.487 | [22 empty] | 0.014 | 2.548 | 3 | 3.972 |  |  |  |  | 26.1226
169 | 3 | Каменноостровский пр., д.42б, литера А | 491.9018 | 1504.4323 | 1996.3341 | -105.5924 | 597.4942 | 0.015 | 30.795 | 5.24 | [14 empty] | 0.04 | 494.08 | [17 empty] | 1 | 11.487 | [22 empty] | 0.015 | 2.73 | 3 | 3.972 |  |  |  |  | 49.1902
170 | 3 | Каменноостровский пр., д.43, литера А | 145.3874 | -520.1681 | -374.7807 | 130.8487 | 14.5387 | [68 empty] | 14.5387
171 | 3 | Каменноостровский пр., д.44/16, литера Б | 283.0194 | -434.6672 | -151.6478 | 242.7274 | 40.2919 | [26 empty] | 0.013 | 11.99 | [40 empty] | 28.3019
172 | 3 | Каменноостровский пр., д.44б, литера А | 694.4643 | 1587.1543 | 2281.6186 | 515.8393 | 178.625 | [15 empty] | 0.125 | 178.625
173 | 3 | Каменноостровский пр., д.44в, литера А | 186.5426 | -120.9938 | 65.5487 | 146.3976 | 40.145 | 0.015 | 30.795 | [58 empty] | 0.015 | 2.73 | 5 | 6.62
174 | 3 | Каменноостровский пр., д.45, литера А | 246.7561 | -219.8685 | 26.8876 | -191.5239 | 438.28 | [15 empty] | 0.28 | 438.28
175 | 3 | Каменноостровский пр., д.45, литера Г | 26.7607 | -223.9688 | -197.2081 | 24.0846 | 2.6761 | [68 empty] | 2.6761
176 | 3 | Каменноостровский пр., д.47, литера А | 196.6073 | 129.3277 | 325.9349 | -224.0587 | 420.666 | [21 empty] | лкл 2 | 0.115 | 406.514 |  |  | 0.029 | 14.152
177 | 3 | Каменноостровский пр., д.53/22, литера А | 472.6991 | 301.1943 | 773.8934 | -191.2729 | 663.972 | [15 empty] | 0.18 | 257.22 | 0.03 | 370.56 | [19 empty] | 1 | 36.192
178 | 3 | Каменноостровский пр., д.55, литера А | 550.2694 | 1010.8972 | 1561.1667 | 501.8604 | 48.409 | 0.01 | 20.53 | [26 empty] | 4 | 4.089 | [22 empty] | 0.02 | 20.14 |  |  |  |  | 5 | 3.65
179 | 3 | Каменноостровский пр., д.55, литера Г | 170.6138 | 678.8581 | 849.4718 | -16.5426 | 187.1564 | [15 empty] | 0.07 | 100.03 | 0.003 | 37.056 | [9 empty] | 4 | 4.089 | [24 empty] | 0.015 | 26.73 |  |  | 3 | 2.19 | [8 empty] | 17.0614
180 | 3 | Каменноостровский пр., д.57, литера А | 501.3892 | 1714.1015 | 2215.4906 | -1103.4577 | 1604.8469 | [15 empty] | 0.04 | 57.16 |  |  |  |  | лкл 1 | 0.152 | 394.074 |  |  | 0.01 | 17.714 | [10 empty] | 30 | 1085.76 | [28 empty] | 50.1389
181 | 3 | Каменноостровский пр., д.59, литера А | 591.2878 | -870.1161 | -278.8282 | 170.9368 | 420.351 | [9 empty] | 2 | 61.6 | [10 empty] | лкл 4 | 0.12 | 358.751
182 | 3 | Каменноостровский пр., д.61, литера А | 534.9475 | 1023.9728 | 1558.9204 | 505.0215 | 29.926 | [46 empty] | 4 | 4.192 | [12 empty] | 0.025 | 4.55 | 16 | 21.184
183 | 3 | Каменноостровский пр., д.65, литера А | 583.7161 | 2504.3782 | 3088.0944 | -88.3145 | 672.0306 | [17 empty] | 0.003 | 37.056 |  |  | лкл 6 | 0.149 | 496.64 |  |  |  |  | 4 | 4.089 | [6 empty] | 2 | 22.974 | [12 empty] | 0.06 | 49.98 | [6 empty] | 4 | 2.92 | [8 empty] | 58.3716
184 | 3 | Каменноостровский пр., д.69, литера А | 310.8359 | 756.7808 | 1067.6167 | -459.6337 | 770.4696 | [9 empty] | 3 | 92.4 | [10 empty] | лкл 3 | 0.142 | 618.026 | [36 empty] | 0.05 | 9.1 | 15 | 19.86 |  |  |  |  | 31.0836
185 | 1 | Каменноостровский пр., д.6, литера А | 95.9755 | 367.9934 | 463.9689 | -50.7081 | 146.6835 | [15 empty] | 0.07 | 100.03 | 0.003 | 37.056 | [49 empty] | 9.5975
186 | 1 | Каменноостровский пр., д.6, литера Б | 83.7155 | -83.2944 | 0.42116 | 75.344 | 8.3716 | [68 empty] | 8.3716
187 | 1 | Каменноостровский пр., д.6, литера В | 49.9665 | 96.7503 | 146.7168 | -61.6175 | 111.584 | [15 empty] | 0.07 | 100.03 | [9 empty] | 0.003 | 1.464 | 4 | 4.089 | [30 empty] | 0.01 | 1.82 | 4 | 4.181
188 | 1 | Каменноостровский пр., д.6, литера Г | 91.0001 | 189.4176 | 280.4177 | 70.2771 | 20.723 | [28 empty] | 4 | 4.089 | [30 empty] | 0.01 | 1.82 | 6 | 5.714 |  |  |  |  | 9.1
189 | 1 | Каменноостровский пр., д.6, литера Д | 124.8782 | 554.4774 | 679.3557 | 97.6814 | 27.1968 | [28 empty] | 4 | 4.089 | [14 empty] | 0.01 | 4.41 | [14 empty] | 0.01 | 1.82 | 5 | 4.39 |  |  |  |  | 12.4878
|  | Каменноостровский пр., д.6, литера Ж | 7.0491 |  | 7.0491 | 6.3442 | 0.70491 | [68 empty] | 0.70491
190 | 3 | Каменноостровский пр., д.73-75, литера А | 1452.3939 | 4967.496 | 6419.8899 | -1442.5435 | 2894.9374 | 0.85 | 1677.4 | [19 empty] | лкл 5,9 | 0.254 | 1014.839 | [30 empty] | 0.03 | 53.46 |  |  | 3 | 3.999 | [8 empty] | 145.2394
191 | 2 | Каменноостровский пр., д.9/2, литера А | 833.4081 | 3000.2717 | 3833.6798 | 184.066 | 649.342 | [15 empty] | 0.1 | 142.9 | 0.04 | 494.08 | [41 empty] | 0.017 | 3.094 | 7 | 9.268
192 | 3 | Карповки наб. реки, д.13, литера А | 620.5453 | 123.4706 | 744.016 | 202.8923 | 417.653 | [21 empty] | лкл 6,где кв. 77 | 0.092 | 413.425 |  |  | 0.007 | 4.228
193 | 3 | Карповки наб. реки, д.16, литера А | 100.7609 | 500.1124 | 600.8733 | 72.8948 | 27.8661 | [60 empty] | 0.025 | 4.55 | 10 | 13.24 |  |  |  |  | 10.0761
194 | 3 | Карповки наб. реки, д.18, литера Г | 140.6399 | 333.9352 | 474.5752 | -7.5141 | 148.154 | 0.013 | 26.689 | [13 empty] | 0.085 | 121.465
195 | 3 | Карповки наб. реки, д.19, литера А | 933.3995 | 248.6219 | 1182.0214 | 840.0596 | 93.34 | [68 empty] | 93.34
196 | 3 | Карповки наб. реки, д.20, литера В | 166.679 | 125.3501 | 292.0291 | 149.0351 | 17.6439 | [26 empty] | 0.002 | 0.976 | [40 empty] | 16.6679
197 | 3 | Карповки наб. реки, д.20, литера Д | 108.995 | 338.083 | 447.078 | -387.167 | 496.162 | [21 empty] | лкл 1, где кв. 3-11 | 0.084 | 486.522 | [30 empty] | 0.005 | 8.91 |  |  | 1 | 0.73
198 | 3 | Карповки наб. реки, д.21, литера А | 183.5649 | -323.8343 | -140.2693 | 165.2084 | 18.3565 | [68 empty] | 18.3565
199 | 3 | Карповки наб. реки, д.25, литера А | 202.9271 | 676.2678 | 879.1949 | 165.2234 | 37.7037 | [28 empty] | 4 | 4.089 | [30 empty] | 0.015 | 2.73 | 8 | 10.592 |  |  |  |  | 20.2927
200 | 2 | Котовского ул., д.1/10, литера А | 34.4486 | 32.4253 | 66.8739 | -46.2614 | 80.71 | [50 empty] | 0.03 | 69.18 | 0.01 | 10.07 |  |  |  |  | 2 | 1.46
201 | 2 | Котовского ул., д.1/10, литера Б | 51.7037 | 183.9582 | 235.6619 | 43.1173 | 8.5864 | [26 empty] | 0.007 | 3.416 | [40 empty] | 5.1704
202 | 2 | Котовского ул., д.3/12, литера А | 66.7248 | 274.0909 | 340.8157 | 54.6683 | 12.0565 | [26 empty] | 0.005 | 2.44 | [14 empty] | 2 | 2.944 | [24 empty] | 6.6725
203 | 2 | Котовского ул., д.5/14, литера А | 98.9371 | 535.7882 | 634.7253 | 82.6994 | 16.2377 | [26 empty] | 0.013 | 6.344 | [40 empty] | 9.8937
204 | 1 | Кронверкская ул., д.1, литера А | 139.4474 | -349.5739 | -210.1265 | 128.5274 | 10.92 | [50 empty] | 0.005 | 10.19 | [6 empty] | 1 | 0.73
205 | 1 | Кронверкская ул., д.12, литера А | 410.5106 | 1298.4102 | 1708.9209 | 75.3116 | 335.199 | [15 empty] | 0.015 | 17.64 | 0.005 | 61.76 | [31 empty] | 0.1 | 160.7 | [6 empty] | 25 | 18.25 | 0.07 | 12.74 | 56 | 64.109
206 | 1 | Кронверкская ул., д.14, литера А | 262.0027 | -338.1827 | -76.1799 | 118.9325 | 143.0703 | 0.13 | 116.87 | [66 empty] | 26.2003
207 | 1 | Кронверкская ул., д.15, литера А | 201.572 | -36.9098 | 164.6622 | 164.516 | 37.056 | [17 empty] | 0.003 | 37.056
208 | 1 | Кронверкская ул., д.17/1, литера А | 168.4565 | -486.9264 | -318.47 | -227.0105 | 395.467 | [21 empty] | лкл,где кв. 13 | 0.08 | 395.467
209 | 1 | Кронверкская ул., д.25, литера А | 183.6029 | -36.8059 | 146.797 | 139.9169 | 43.686 | [26 empty] | 0.003 | 1.464 |  |  |  |  | 0.013 | 24.297 | [26 empty] | 0.02 | 3.64 | 15 | 14.285
210 | 1 | Кронверкская ул., д.27, литера А | 219.7447 | 1301.0588 | 1520.8035 | -400.0933 | 619.838 | [15 empty] | 0.1 | 142.9 |  |  |  |  | лкл ч/х,где кв. 26 | 0.114 | 404.48 | [8 empty] | 0.03 | 56.07 | [26 empty] | 0.015 | 2.73 | 12 | 13.658
211 | 1 | Кронверкская ул., д.3, литера А | 121.9196 | -805.9693 | -684.0497 | -34.1124 | 156.032 | 0.16 | 143.84 | [66 empty] | 12.192
212 | 1 | Кронверкский пр., д.23, литера А | 527.8916 | 1985.1202 | 2513.0118 | 436.7836 | 91.108 | [15 empty] | 0.06 | 85.74 | [9 empty] | 0.011 | 5.368
213 | 1 | Кронверкский пр., д.27, литера А | 134.5631 | -77.1682 | 57.3949 | 90.9521 | 43.611 | [28 empty] | 4 | 4.089 |  |  | 0.015 | 28.035 |  |  | 1 | 11.487
214 | 1 | Кронверкский пр., д.27, литера Б | 367.4109 | 702.5954 | 1070.0063 | 228.7479 | 138.663 | [15 empty] | 0.08 | 127.04 | [11 empty] | 4 | 4.089 | [30 empty] | 0.01 | 1.82 | 6 | 5.714
215 | 1 | Кронверкский пр., д.29, литера А | 143.2287 | 651.6567 | 794.8853 | 113.2398 | 29.9889 | [26 empty] | 0.006 | 2.928 | 4 | 4.089 | [30 empty] | 0.01 | 1.82 | 6 | 6.829 |  |  |  |  | 14.3229
216 | 1 | Кронверкский пр., д.33, литера А | 118.1254 | 593.392 | 711.5174 | -145.7321 | 263.8575 | [15 empty] | 0.08 | 114.32 | [9 empty] | 0.006 | 2.928 | [8 empty] | 1 | 11.487 |  |  |  |  | 20 | 66.2 | [10 empty] | 0.03 | 53.46 |  |  | 5 | 3.65 | [8 empty] | 11.8125
217 | 1 | Кронверкский пр., д.35, литера А | 118.6419 | 187.1129 | 305.7548 | 17.4669 | 101.175 | [17 empty] | 0.006 | 74.112 | [9 empty] | 4 | 4.089 | [6 empty] | 2 | 22.974
218 | 1 | Кронверкский пр., д.45, литера А | 508.8279 | 286.8254 | 795.6534 | 176.5409 | 332.287 | 0.11 | 98.89 | [36 empty] | 6 | 217.152 | [10 empty] | 0.005 | 14.785 | [6 empty] | 2 | 1.46
219 | 1 | Кронверкский пр., д.47, литера А | 441.1757 | 918.8935 | 1360.0692 | -73.8873 | 515.063 | [17 empty] | 0.039 | 481.728 | [7 empty] | 0.008 | 1.992 | 3 | 2.662 | [30 empty] | 0.05 | 9.1 | 19 | 19.581
220 | 1 | Кронверкский пр., д.51, литера А | 126.8152 | 173.8341 | 300.6494 | -228.2888 | 355.104 |  |  |  | 0.522 | 266.22 |  |  |  |  | 2 | 61.6 | [15 empty] | 0.015 | 7.32 | 3 | 2.662 | [30 empty] | 0.025 | 4.55 | 13 | 12.752
221 | 1 | Кронверкский пр., д.51, литера Б | 189.0796 | -515.8269 | -326.7473 | 170.1717 | 18.908 | [68 empty] | 18.908
222 | 1 | Кропоткина ул., д.11, литера А | 611.2349 | 1498.4825 | 2109.7174 | -58.1771 | 669.412 | [15 empty] | 0.05 | 71.45 | 0.007 | 86.464 |  |  | лкл 2 | 0.184 | 405.852 |  |  | 0.008 | 3.904 | [8 empty] | 1 | 42.4 | [22 empty] | 0.05 | 9.1 | 43 | 50.242
223 | 1 | Кропоткина ул., д.15, литера А | 91.866 | -459.8768 | -368.0108 | 82.6794 | 9.1866 | [68 empty] | 9.1866
224 | 1 | Кропоткина ул., д.15, литера Б | 87.354 | 400.3415 | 487.6955 | -48.4734 | 135.8274 | [15 empty] | 0.07 | 100.03 | [43 empty] | 0.03 | 5.46 | 18 | 21.602 |  |  |  |  | 8.7354
225 | 1 | Кропоткина ул., д.15, литера В | 125.5315 | 770.033 | 895.5645 | -133.2396 | 258.7711 | [15 empty] | 0.15 | 222.3 | [43 empty] | 0.02 | 3.64 | 17 | 20.278 |  |  |  |  | 12.5532
226 | 1 | Кропоткина ул., д.17, литера А | 102.9486 | -410.0194 | -307.0708 | 92.6537 | 10.2949 | [68 empty] | 10.2949
227 | 1 | Кропоткина ул., д.17, литера Б | 109.3444 | 175.88 | 285.2244 | -168.8286 | 278.173 | [15 empty] | 0.15 | 214.35 | [9 empty] | 0.002 | 0.976 | [8 empty] | 3 | 34.461 | [22 empty] | 0.03 | 5.46 | 19 | 22.926
228 | 1 | Кропоткина ул., д.17, литера В | 137.085 | 229.4442 | 366.5292 | -51.027 | 188.112 | [15 empty] | 0.1 | 142.9 | [25 empty] | 3 | 14.346 | [16 empty] | 0.08 | 14.56 | 14 | 16.306
229 | 1 | Кропоткина ул., д.19/8, литера А | 204.6036 | -566.361 | -361.7574 | -81.1964 | 285.8 | [15 empty] | 0.2 | 285.8
230 | 1 | Кропоткина ул., д.5, литера А | 167.9172 | -385.6574 | -217.7402 | 93.1572 | 74.76 | [32 empty] | 0.04 | 74.76
231 | 1 | Кропоткина ул., д.7, литера А | 121.7449 | 479.8713 | 601.6162 | -289.8471 | 411.592 | [21 empty] | лкл 1 | 0.119 | 397.852 | [36 empty] | 0.015 | 2.73 | 10 | 11.01
232 | 2 | Куйбышева ул., д.1/5, литера А | 781.6892 | 941.8283 | 1723.5175 | -1423.4808 | 2205.17 | 0.74 | 746.04 | [13 empty] | 0.065 | 582.54 |  |  |  |  | лкл 6 | 0.213 | 417.792 |  |  | 0.005 | 3.02 | [10 empty] | 12 | 434.304 | [10 empty] | 0.012 | 19.284 | [6 empty] | 3 | 2.19
233 | 2 | Куйбышева ул., д.10, литера А | 463.5375 | 2325.5231 | 2789.0607 | 182.3585 | 281.179 | [17 empty] | 0.005 | 61.76 | [31 empty] | 0.035 | 80.71 | 0.035 | 56.245 | 0.017 | 30.294 |  |  | 3 | 2.19 | 0.02 | 3.64 | 35 | 46.34
234 | 2 | Куйбышева ул., д.12, литера А | 90.2063 | 185.0694 | 275.2757 | 12.1017 | 78.1046 | [50 empty] | 0.006 | 6.042 |  |  | 0.006 | 10.692 |  |  | 2 | 1.46 | 0.025 | 4.55 | 35 | 46.34 |  |  |  |  | 9.0206
235 | 2 | Куйбышева ул., д.12, литера Б | 29.4269 | 119.7799 | 149.2068 | -24.8478 | 54.2747 | [50 empty] | 0.006 | 6.042 |  |  | 0.005 | 8.91 |  |  | 2 | 1.46 | 0.01 | 1.82 | 25 | 33.1 |  |  |  |  | 2.9427
236 | 2 | Куйбышева ул., д.14, литера А | 327.2053 | -522.7395 | -195.5342 | -137.3677 | 464.573 | [21 empty] | лкл,где кв. 21 ч/х | 0.126 | 464.573
237 | 2 | Куйбышева ул., д.15, литера Ж | 30.346 | -129.2012 | -98.8552 | 27.3114 | 3.0346 | [68 empty] | 3.0346
238 | 2 | Куйбышева ул., д.19, литера А | 207.0525 | -211.3215 | -4.269 | 186.3473 | 20.7053 | [68 empty] | 20.7053
239 | 2 | Куйбышева ул., д.20, литера А | 307.5165 | -1205.0091 | -897.4926 | 276.7648 | 30.7516 | [68 empty] | 30.7516
240 | 2 | Куйбышева ул., д.21, литера А | 902.1473 | -220.8586 | 681.2887 | 402.7943 | 499.353 | [9 empty] | 1 | 30.8 | [10 empty] | лкл 2,где кв. 12-19 | 0.115 | 467.577 |  |  | 0.002 | 0.976
241 | 2 | Куйбышева ул., д.22, литера А | 515.8816 | 437.4117 | 953.2933 | -16.4854 | 532.367 | [21 empty] | лкл 6,кв. 31-49 | 0.108 | 437.867 | [18 empty] | 20 | 66.2 | [16 empty] | 0.01 | 1.82 | 20 | 26.48
242 | 2 | Куйбышева ул., д.23, литера А | 500.6448 | -16.2247 | 484.4201 | 123.3298 | 377.315 | [15 empty] | 0.16 | 228.64 | [33 empty] | 0.035 | 35.245 | 0.07 | 70.49 | 0.02 | 35.64 |  |  | 10 | 7.3
243 | 2 | Куйбышева ул., д.24, литера А | 111.6589 | 335.3438 | 447.0028 | 69.2089 | 42.45 | [60 empty] | 0.015 | 2.73 | 30 | 39.72
244 | 2 | Куйбышева ул., д.27, литера А | 215.0883 | -1027.6335 | -812.5451 | 115.0583 | 100.03 | [15 empty] | 0.07 | 100.03
245 | 2 | Куйбышева ул., д.28, литера Б | 65.3484 | 122.8064 | 188.1548 | 15.1896 | 50.1588 | [50 empty] | 0.022 | 22.154 |  |  | 0.01 | 17.82 |  |  | 5 | 3.65 | [8 empty] | 6.5348
246 | 2 | Куйбышева ул., д.28, литера К | 88.2655 | 389.8534 | 478.119 | -310.8545 | 399.12 | [21 empty] | лкл , где кв. 22,25 | 0.11 | 394.24 |  |  | 0.01 | 4.88
247 | 2 | Куйбышева ул., д.29, литера А | 62.6222 | -174.3961 | -111.7739 | 56.36 | 6.2622 | [68 empty] | 6.2622
248 | 2 | Куйбышева ул., д.29, литера В | 67.4601 | -364.3091 | -296.8491 | 60.7141 | 6.746 | [68 empty] | 6.746
249 | 2 | Куйбышева ул., д.3, литера Б | 372.1577 | 1686.5913 | 2058.749 | 269.7457 | 102.412 | [17 empty] | 0.006 | 74.112 | [41 empty] | 0.01 | 1.82 | 20 | 26.48
250 | 2 | Куйбышева ул., д.30, литера А | 149.0867 | -323.2331 | -174.1464 | -269.0213 | 418.108 | [21 empty] | лкл 1 | 0.052 | 395.264 | [30 empty] | 0.012 | 21.384 |  |  | 2 | 1.46
251 | 2 | Куйбышева ул., д.31, литера А | 80.8138 | 186.9496 | 267.7635 | 58.4585 | 22.3554 | [50 empty] | 0.007 | 7.049 | 0.005 | 5.035 |  |  |  |  | 3 | 2.19 | [8 empty] | 8.0814
252 | 2 | Куйбышева ул., д.32, литера А | 304.8503 | 87.4482 | 392.2985 | 158.1823 | 146.668 | [15 empty] | 0.075 | 119.1 | [33 empty] | 0.005 | 5.035 | 0.005 | 5.035 | 0.009 | 16.038 |  |  | 2 | 1.46
253 | 2 | Куйбышева ул., д.33/8, литера А | 484.4729 | 1761.5341 | 2246.007 | 143.2309 | 341.242 | [9 empty] | 3 | 92.4 |  |  |  |  | 0.1 | 142.9 | [15 empty] | 0.02 | 37.38 | [18 empty] | 0.03 | 30.21 | 0.015 | 20.515 |  |  | 17 | 17.837
254 | 2 | Куйбышева ул., д.34, литера А | 197.8036 | -143.2755 | 54.5282 | 145.9436 | 51.86 | [50 empty] | 0.03 | 48.21 | [6 empty] | 5 | 3.65
255 | 2 | Куйбышева ул., д.36, литера А | 409.4396 | 15.2136 | 424.6532 | 227.8706 | 181.569 | [26 empty] | 0.004 | 0.48 | [22 empty] | 0.006 | 6.042 | 0.066 | 66.462 | 0.01 | 17.82 |  |  | 3 | 2.19 | 0.04 | 7.28 | 25 | 33.1 | 15 | 48.195
256 | 2 | Куйбышева ул., д.38-40, литера А | 151.7848 | 49.7405 | 201.5253 | 151.7848 | 0
257 | 2 | Куйбышева ул., д.5, литера А | 284.3791 | 492.2123 | 776.5913 | -178.3349 | 462.714 | 0.435 | 391.065 | [24 empty] | 0.005 | 2.44 | [24 empty] | 0.037 | 37.259 |  |  |  |  | 5 | 3.65 | 0.01 | 1.82 | 20 | 26.48
258 | 2 | Куйбышева ул., д.6, литера Б | 53.9787 | -454.7061 | -400.7274 | 48.5808 | 5.3979 | [68 empty] | 5.3979
259 | 2 | Куйбышева ул., д.6, литера В | 13.8779 | -134.5707 | -120.6928 | 12.4901 | 1.3878 | [68 empty] | 1.3878
260 | 2 | Куйбышева ул., д.7, литера А | 156.2877 | 62.267 | 218.5547 | -86.5973 | 242.885 | 0.065 | 139.4 | [15 empty] | 0.005 | 61.76 | [7 empty] | 0.08 | 4.832 | [22 empty] | 0.009 | 7.497 | [6 empty] | 2 | 1.46 | 0.008 | 1.456 | 20 | 26.48
261 | 2 | Куйбышева ул., д.8, литера А | 196.1819 | -94.9308 | 101.2511 | -264.4381 | 460.62 | [17 empty] | 0.035 | 432.32 | [41 empty] | 0.01 | 1.82 | 20 | 26.48
262 | 2 | Куйбышева ул., д.9/8, литера А | 130.1787 | -129.1072 | 1.0716 | -121.9113 | 252.09 | 0.04 | 82.12 | [15 empty] | 0.01 | 123.52 | [31 empty] | 0.01 | 10.07 | [6 empty] | 2 | 1.46 | 0.01 | 1.82 | 25 | 33.1
263 | 1 | Ленина ул., д.10, литера А | 54.5697 | 22.4591 | 77.0287 | 41.9827 | 12.587 | [28 empty] | 3 | 2.662 | [30 empty] | 0.01 | 1.82 | 2 | 2.648 |  |  |  |  | 5.457
264 | 3 | Ленина ул., д.11/64, литера А | 559.7652 | 336.2843 | 896.0495 | 509.5392 | 50.226 | [26 empty] | 0.02 | 9.76 | [22 empty] | 0.005 | 8.035 | 0.01 | 10.07 | 0.011 | 18.711 |  |  | 5 | 3.65
265 | 1 | Ленина ул., д.12/36, литера А | 352.1354 | 1859.0017 | 2211.1371 | 150.5108 | 201.6245 | [15 empty] | 0.1 | 142.9 | [11 empty] | 6 | 4.803 | [30 empty] | 0.04 | 7.28 | 12 | 11.428 |  |  |  |  | 35.2135
266 | 3 | Ленина ул., д.13, литера А | 106.0288 | 489.4373 | 595.4661 | -36.7861 | 142.8149 | [15 empty] | 0.06 | 85.74 | [9 empty] | 0.009 | 4.392 | 10 | 7.54 | [20 empty] | 0.005 | 8.035 | 0.005 | 5.035 | 0.01 | 17.82 |  |  | 5 | 3.65 | [8 empty] | 10.6029
267 | 3 | Ленина ул., д.14, литера А | 222.2969 | 768.5969 | 990.8938 | 146.4049 | 75.892 | [15 empty] | 0.035 | 50.015 | 0.002 | 2.289 | [7 empty] | 0.01 | 4.88 | [32 empty] | 0.04 | 7.28 | 12 | 11.428
268 | 3 | Ленина ул., д.19, литера А | 229.9157 | -349.8377 | -119.922 | -290.3493 | 520.265 | 0.15 | 134.85 | [7 empty] | 3 | 92.4 |  |  |  |  | 0.075 | 107.175 | [9 empty] | 0.01 | 4.88 | [10 empty] | 5 | 180.96
269 | 3 | Ленина ул., д.25, литера А | 166.2081 | -708.3277 | -542.1196 | 149.5873 | 16.6208 | [68 empty] | 16.6208
270 | 3 | Ленина ул., д.27, литера А | 144.2587 | -20.3639 | 123.8948 | -153.6533 | 297.912 | [17 empty] | 0.024 | 296.448 | [7 empty] | 0.003 | 1.464
271 | 3 | Ленина ул., д.29, литера А | 237.6705 | -149.6697 | 88.0008 | 134.6545 | 103.016 | [15 empty] | 0.06 | 85.74 | [9 empty] | 0.004 | 1.952 | [32 empty] | 0.026 | 4.732 | 8 | 10.592
272 | 3 | Ленина ул., д.31, литера А | 140.7463 | -296.0665 | -155.3202 | -216.1617 | 356.908 | [15 empty] | 0.075 | 107.175 | [9 empty] | 0.018 | 18 | [6 empty] | 1 | 11.487 |  |  | 6 | 217.152 | [20 empty] | 0.017 | 3.094
273 | 3 | Ленина ул., д.31, литера Б | 33.3464 | 163.8424 | 197.1889 | -111.4216 | 144.768 | [38 empty] | 4 | 144.768
274 | 3 | Ленина ул., д.33, литера А | 209.2926 | 315.356 | 524.6486 | -7.3254 | 216.618 | 0.13 | 116.87 | [13 empty] | 0.06 | 85.74 | [9 empty] | 0.007 | 3.416 | [34 empty] | 8 | 10.592
275 | 3 | Ленина ул., д.35, литера А | 52.7899 | 203.8538 | 256.6437 | 47.5109 | 5.279 | [68 empty] | 5.279
276 | 3 | Ленина ул., д.37, литера А | 347.6423 | 270.3869 | 618.0293 | 156.0163 | 191.626 | [15 empty] | 0.13 | 185.77 | [9 empty] | 0.012 | 5.856
277 | 3 | Ленина ул., д.39, литера А | 165.5244 | 524.7216 | 690.2461 | -129.6136 | 295.138 | 0.012 | 24.636 | [13 empty] | 0.15 | 214.35 | 0.003 | 37.056 | [7 empty] | 0.012 | 5.856 | [34 empty] | 10 | 13.24
278 | 3 | Ленина ул., д.41, литера А | 564.8537 | 320.5972 | 885.451 | -240.6583 | 805.512 | 0.4 | 359.6 | [7 empty] | 3 | 92.4 |  |  |  |  | 0.13 | 185.77 | [19 empty] | 2 | 22.974 | 4 | 144.768
279 | 1 | Ленина ул., д.8, литера А | 956.9684 | 2488.2604 | 3445.2288 | 274.5174 | 682.451 | [21 empty] | лкл 2,где кв. 22,34,116,119 | 0.125 | 682.451
280 | 3 | Литераторов ул., д.15, литера А | 248.5487 | -354.2358 | -105.6871 | -417.6883 | 666.237 | 0.045 | 92.385 | [13 empty] | 0.07 | 100.03 |  |  |  |  | лкл 4 | 0.098 | 455.122 | [36 empty] | 0.03 | 5.46 | 10 | 13.24
281 | 3 | Литераторов ул., д.17, литера Б | 26.6908 | 67.1891 | 93.88 | 5.3068 | 21.384 | [28 empty] | 4 | 4.089 | [22 empty] | 0.015 | 15.105 |  |  |  |  | 3 | 2.19
282 | 3 | Льва Толстого ул., д.1-3, литера А | 702.7439 | 1188.562 | 1891.3059 | 679.2216 | 23.5223 | [26 empty] | 0.005 | 2.44 | [40 empty] | 21.0823
283 | 3 | Льва Толстого ул., д.1-3, литера Б | 220.2886 | -371.1646 | -150.8761 | 198.2597 | 22.0289 | [68 empty] | 22.0289
284 | 3 | Льва Толстого ул., д.4, литера А | 140.905 | 162.0117 | 302.9167 | -1.995 | 142.9 | [15 empty] | 0.1 | 142.9
285 | 3 | Льва Толстого ул., д.5, литера А | 387.5859 | -429.8718 | -42.2859 | -657.2421 | 1044.828 |  |  |  | 0.6 | 306 |  |  |  |  | 3 | 92.4 | [6 empty] | 0.003 | 37.056 |  |  | лкл 2 | 0.114 | 609.372
286 | 3 | Льва Толстого ул., д.5, литера Б | 33.0046 | -27.7304 | 5.2742 | -109.8954 | 142.9 | [15 empty] | 0.1 | 142.9
287 | 2 | Малая Монетная ул., д.7, литера А | 189.5126 | -88.2872 | 101.2254 | 181.5136 | 7.999 | [60 empty] | 0.015 | 2.73 | 4 | 5.269
288 | 2 | Малая Посадская ул., д.12, литера А | 200.5496 | 629.0406 | 829.5902 | -593.8134 | 794.363 | 0.09 | 184.77 | [13 empty] | 0.03 | 99.261 | 0.04 | 494.08 | [41 empty] | 0.002 | 0.364 | 12 | 15.888
289 | 2 | Малая Посадская ул., д.12, литера Б | 16.9922 | -46.4059 | -29.4137 | 15.293 | 1.6992 | [68 empty] | 1.6992
290 | 2 | Малая Посадская ул., д.12, литера В | 157.4651 | 768.0205 | 925.4856 | 139.7666 | 17.6985 | [26 empty] | 0.004 | 1.952 | [40 empty] | 15.7465
291 | 2 | Малая Посадская ул., д.14, литера А | 298.7051 | 789.8521 | 1088.5572 | 230.8596 | 67.8455 | [26 empty] | 0.004 | 1.952 | [24 empty] | 0.005 | 5.035 | 0.005 | 8.91 |  |  | 1 | 0.73 | 0.03 | 5.46 | 12 | 15.888 |  |  |  |  | 29.8705
292 | 2 | Малая Посадская ул., д.16, литера А | 270.0894 | -537.6249 | -267.5354 | 243.0805 | 27.0089 | [68 empty] | 27.0089
293 | 2 | Малая Посадская ул., д.19, литера А | 445.3748 | 1197.9282 | 1643.303 | 440.8927 | 4.482 | [26 empty] | 0.018 | 4.482
294 | 2 | Малая Посадская ул., д.19, литера Б | 68.4172 | 95.9374 | 164.3546 | 45.0105 | 23.4067 | [50 empty] | 0.01 | 10.07 | 0.005 | 5.035 |  |  |  |  | 2 | 1.46 | [8 empty] | 6.8417
295 | 2 | Малая Посадская ул., д.20, литера А | 87.8174 | 28.9782 | 116.7955 | 64.2174 | 23.6 | [60 empty] | 0.006 | 1.092 | 17 | 22.508
296 | 2 | Малая Посадская ул., д.21, литера А | 66.3739 | 198.7564 | 265.1303 | 59.7365 | 6.6374 | [68 empty] | 6.6374
297 | 2 | Малая Посадская ул., д.21, литера Б | 41.1172 | 36.8355 | 77.9526 | 37.0054 | 4.1117 | [68 empty] | 4.1117
298 | 2 | Малая Посадская ул., д.23, литера А | 129.5202 | 382.7436 | 512.2638 | 49.6922 | 79.828 | [15 empty] | 0.05 | 71.45 | 0.002 | 8.378
299 | 2 | Малая Посадская ул., д.25/4, литера А | 702.9718 | -286.5807 | 416.3911 | 504.9178 | 198.054 | [15 empty] | 0.055 | 78.595 | [19 empty] | 3 | 92.4 | [14 empty] | 0.007 | 7.049 | 0.01 | 17.82 |  |  | 3 | 2.19
300 | 2 | Малая Посадская ул., д.4а, литера А | 113.501 | 114.7727 | 228.2737 | 88.213 | 25.288 | [60 empty] | 0.008 | 1.456 | 18 | 23.832
301 | 2 | Малая Посадская ул., д.4а, литера Б | 26.4721 | 93.7452 | 120.2173 | 26.4721 | 0
302 | 2 | Малая Посадская ул., д.6, литера Б | 99.2949 | 226.8669 | 326.1618 | 67.0894 | 32.2055 | [60 empty] | 0.006 | 1.092 | 16 | 21.184 |  |  |  |  | 9.9295
303 | 2 | Малая Посадская ул., д.6, литера В | 54.6304 | -438.4053 | -383.7749 | 49.1674 | 5.463 | [68 empty] | 5.463
304 | 2 | Малая Посадская ул., д.7/4, литера А | 401.7494 | 180.2545 | 582.0039 | -215.1576 | 616.907 | [21 empty] | лкл 6 | 0.112 | 435.947 | [14 empty] | 5 | 180.96
305 | 2 | Малая Посадская ул., д.8, литера А | 148.0916 | 493.9551 | 642.0467 | 45.9846 | 102.107 | [50 empty] | 0.005 | 5.035 |  |  | 0.005 | 8.91 |  |  | 1 | 0.73 | 0.015 | 2.73 | 30 | 39.72 | 14 | 44.982
306 | 1 | Малая Пушкарская ул., д.20/4, литера А | 198.8785 | -1126.8798 | -928.0013 | 178.9906 | 19.8878 | [68 empty] | 19.8878
307 | 1 | Малая Пушкарская ул., д.22-24, литера А | 66.5326 | 70.9494 | 137.482 | -566.2854 | 632.818 | [15 empty] | 0.155 | 221.495 |  |  |  |  | лкл 1 | 0.112 | 406.425 |  |  | 0.002 | 0.976 | [32 empty] | 0.007 | 1.274 | 2 | 2.648
308 | 1 | Малая Пушкарская ул., д.22-24, литера Б | 34.7669 | 89.8723 | 124.6392 | -49.2141 | 83.981 | [15 empty] | 0.055 | 78.595 | [9 empty] | 0.003 | 1.464 | [32 empty] | 0.007 | 1.274 | 2 | 2.648
309 | 1 | Малая Пушкарская ул., д.26, литера А | 39.1726 | -124.0797 | -84.9071 | 35.2553 | 3.9173 | [68 empty] | 3.9173
310 | 1 | Малая Пушкарская ул., д.28, литера А | 103.1613 | 495.4921 | 598.6534 | 88.6053 | 14.556 | [26 empty] | 0.002 | 0.976 | 3 | 2.662 | [8 empty] | 1 | 8.32 | [20 empty] | 0.007 | 1.274 | 1 | 1.324
311 | 1 | Малая Пушкарская ул., д.28, литера Б | 43.7302 | -569.3067 | -525.5765 | 39.3572 | 4.373 | [68 empty] | 4.373
312 | 1 | Малая Пушкарская ул., д.30, литера А | 97.6618 | 121.309 | 218.9707 | 75.9596 | 21.7022 | [26 empty] | 0.002 | 0.976 | 5 | 4.049 | [30 empty] | 0.015 | 2.73 | 4 | 4.181 |  |  |  |  | 9.7662
313 | 1 | Малая Пушкарская ул., д.30, литера В | 37.7635 | 201.6342 | 239.3978 | -231.0765 | 268.84 | [15 empty] | 0.055 | 78.595 | [9 empty] | 0.003 | 1.464 | [10 empty] | 5 | 180.96 | [20 empty] | 0.02 | 3.64 | 4 | 4.181
314 | 1 | Малая Пушкарская ул., д.32, литера В | 62.8334 | 137.82 | 200.6534 | -30.7276 | 93.561 | [15 empty] | 0.06 | 85.74 | [43 empty] | 0.02 | 3.64 | 4 | 4.181
315 | 1 | Малая Пушкарская ул., д.34, литера Б | 130.8062 | 367.3749 | 498.1811 | -14.6875 | 145.4936 | [15 empty] | 0.09 | 123.55 | [9 empty] | 0.004 | 1.952 | [32 empty] | 0.015 | 2.73 | 4 | 4.181 |  |  |  |  | 13.0806
316 | 1 | Малая Пушкарская ул., д.4-6, литера А | 135.9532 | -170.2164 | -34.2632 | -10.8508 | 146.804 | [15 empty] | 0.1 | 142.9 | [9 empty] | 0.008 | 3.904
317 | 3 | Малый пр. П.С., д.70/18, литера А | 196.5769 | -123.0934 | 73.4835 | 104.1769 | 92.4 | [9 empty] | 3 | 92.4
318 | 3 | Малый пр. П.С., д.72, литера А | 151.0996 | 334.2055 | 485.3051 | -65.3184 | 216.418 | 0.01 | 20.53 | [7 empty] | 3 | 92.4 |  |  |  |  | 0.06 | 95.28 | [43 empty] | 0.016 | 2.912 | 4 | 5.296
319 | 3 | Малый пр. П.С., д.74, литера А | 302.6125 | -520.2943 | -217.6818 | -291.1135 | 593.726 | [9 empty] | 1 | 30.8 |  |  |  |  | 0.36 | 552.6 | [9 empty] | 0.002 | 0.976 | [32 empty] | 0.015 | 2.73 | 5 | 6.62
320 | 3 | Малый пр. П.С., д.82, литера А | 99.6139 | 353.2409 | 452.8548 | 19.1885 | 80.4254 | [28 empty] | 4 | 4.089 | [20 empty] | 0.01 | 8.33 | 0.015 | 15.105 | 0.02 | 35.64 |  |  | 10 | 7.3 | [8 empty] | 9.9614
321 | 3 | Малый пр. П.С., д.84-86, литера А | 907.3346 | 789.6948 | 1697.0294 | -1113.4504 | 2020.785 | 0.312 | 294.336 | [13 empty] | 0.035 | 432.32 |  |  |  |  | лкл 7,где кв. 73-84,204,205; лкл 9,где кв. 101; лкл 4,где кв. 37-48 | 0.387 | 1281.666 |  |  | 0.002 | 0.976 | [8 empty] | 1 | 11.487
322 | 1 | Маркина ул., д.7, литера А | 204.0362 | 65.834 | 269.8702 | 99.6975 | 104.3386 | [15 empty] | 0.03 | 47.64 | [11 empty] | 3 | 2.662 | [6 empty] | 1 | 11.487 | [6 empty] | 0.02 | 8.82 | [14 empty] | 0.02 | 3.64 | 9 | 9.686 |  |  |  |  | 20.4036
323 | 1 | Матвеевский пер., д.2в, литера А | 121.9842 | -963.9571 | -841.9729 | -179.0718 | 301.056 | [21 empty] | лкл 2 | 0.123 | 301.056
324 | 1 | Мира ул., д.1/9, литера А | 222.0311 | 344.2188 | 566.2499 | 142.744 | 79.2871 | [15 empty] | 0.07 | 26.04 | [17 empty] | 1 | 11.487 | [24 empty] | 0.05 | 16.7 | 3 | 2.857 |  |  |  |  | 22.2031
325 | 1 | Мира ул., д.10, литера А | 593.019 | 1025.9903 | 1619.0093 | -221.645 | 814.664 | [17 empty] | 0.003 | 37.056 |  |  | лкл 2,5 | 0.286 | 777.608
326 | 1 | Мира ул., д.2/11, литера А | 127.2497 | -60.2856 | 66.9641 | 114.7727 | 12.477 | [26 empty] | 0.008 | 2.709 | [32 empty] | 0.015 | 2.73 | 7 | 7.038
327 | 2 | Мира ул., д.23, литера А | 113.5929 | 395.8244 | 509.4173 | 71.4486 | 42.1443 | [15 empty] | 0.015 | 21.435 | [43 empty] | 0.015 | 2.73 | 5 | 6.62 |  |  |  |  | 11.3593
328 | 2 | Мира ул., д.23, литера Б | 121.4524 | 545.2287 | 666.6811 | 74.4282 | 47.0242 | [52 empty] | 0.015 | 15.105 | 0.007 | 12.474 |  |  | 10 | 7.3 | [8 empty] | 12.1452
329 | 2 | Мира ул., д.24, литера А | 158.4617 | -196.1646 | -37.7029 | 142.6155 | 15.8462 | [68 empty] | 15.8462
330 | 2 | Мира ул., д.25, литера А | 164.6281 | -1267.8471 | -1103.219 | 72.2281 | 92.4 | [9 empty] | 1 | 30.8 | [25 empty] | 2 | 61.6
331 | 2 | Мира ул., д.28, литера А | 564.755 | 1028.6563 | 1593.4113 | 467.8995 | 96.8555 | [60 empty] | 0.04 | 7.28 | 25 | 33.1 |  |  |  |  | 56.4755
332 | 2 | Мира ул., д.29, литера Б | 115.7099 | 58.6379 | 174.3477 | 96.3779 | 19.332 | [26 empty] | 0.01 | 4.88 | [32 empty] | 0.015 | 2.73 | 6 | 11.722
333 | 2 | Мира ул., д.31, литера А | 279.2229 | 466.9537 | 746.1766 | 244.0716 | 35.1513 | [26 empty] | 0.003 | 1.464 | [24 empty] | 0.005 | 5.035 |  |  |  |  | 1 | 0.73 | [8 empty] | 27.9223
334 | 2 | Мира ул., д.32, литера Б | 107.7888 | -752.8188 | -645.03 | 97.0099 | 10.7789 | [68 empty] | 10.7789
335 | 2 | Мира ул., д.35, литера А | 256.3802 | 213.6415 | 470.0217 | 21.7302 | 234.65 | [38 empty] | 6 | 217.152 | [14 empty] | 0.009 | 16.038 |  |  | 2 | 1.46
336 | 2 | Мира ул., д.35, литера Б | 9.0772 | -7.5213 | 1.556 | 8.1695 | 0.90772 | [68 empty] | 0.90772
337 | 1 | Мира ул., д.6, литера А | 324.6758 | 602.7148 | 927.3906 | 170.8038 | 153.872 | [15 empty] | 0.1 | 142.9 | [9 empty] | 0.005 | 2.44 |  |  |  |  | 0.005 | 5.88 | [26 empty] | 0.005 | 0.91 | 3 | 1.742
338 | 1 | Мира ул., д.6, литера Б | 186.4491 | 178.7364 | 365.1855 | 167.8042 | 18.6449 | [68 empty] | 18.6449
339 | 1 | Мира ул., д.7, литера А | 110.3668 | -122.9992 | -12.6324 | 21.8388 | 88.528 | [15 empty] | 0.06 | 85.74 | [9 empty] | 0.005 | 2.788
340 | 1 | Мира ул., д.7, литера В | 57.8663 | -180.9642 | -123.0979 | 52.0797 | 5.7866 | [68 empty] | 5.7866
342 | 1 | Мира ул., д.9, литера А | 207.0594 | -120.4586 | 86.6007 | 197.0594 | 10 | [26 empty] | 0.137 | 4.905 | [32 empty] | 0.01 | 1.82 | 5 | 3.275
343 | 2 | Мичуринская ул., д.11/18, литера А | 152.9827 | 368.0932 | 521.0759 | -40.1496 | 193.1323 | 0.04 | 82.12 | [48 empty] | 0.04 | 64.28 | [6 empty] | 8 | 10.664 | 0.005 | 0.91 | 15 | 19.86 |  |  |  |  | 15.2983
344 | 2 | Мичуринская ул., д.12, литера А | 271.3367 | -382.5177 | -111.181 | -91.1853 | 362.522 | [21 empty] | лкл 2,где кв. 8-13 | 0.073 | 362.522
345 | 2 | Мичуринская ул., д.13, литера Б | 35.1399 | -228.6804 | -193.5406 | 31.6259 | 3.514 | [68 empty] | 3.514
346 | 2 | Мичуринская ул., д.13, литера В | 44.4176 | -79.4324 | -35.0148 | 39.9758 | 4.4418 | [68 empty] | 4.4418
347 | 2 | Мичуринская ул., д.21/11, литера А | 263.0419 | -128.6034 | 134.4385 | -229.7161 | 492.758 | 0.06 | 123.18 | [19 empty] | лкл 5,где кв. 30 | 0.098 | 329.979 |  |  |  |  | 4 | 4.089 | [22 empty] | 0.02 | 20.14 |  |  |  |  | 7 | 5.11 | 0.02 | 3.64 | 5 | 6.62
348 | 2 | Мичуринская ул., д.7, литера Б | 124.0807 | -455.3299 | -331.2492 | -299.7763 | 423.857 | [21 empty] | лкл,где кв. 31 | 0.345 | 388.452 |  |  | 0.005 | 16.715 |  |  |  |  | 0.01 | 18.69
349 | 2 | Мичуринская ул., д.7, литера В | 110.7223 | -258.0492 | -147.3269 | 54.0623 | 56.66 | [32 empty] | 0.02 | 37.38 | [20 empty] | 0.01 | 17.82 |  |  | 2 | 1.46
350 | 2 | Мичуринская ул., д.9/11, литера А | 303.4678 | -314.1706 | -10.7028 | 251.5088 | 51.959 | [17 empty] | 0.003 | 37.056 | [7 empty] | 0.007 | 3.416 | [8 empty] | 1 | 11.487
351 | 3 | Ординарная ул., д.10, литера А | 114.016 | 188.6644 | 302.6804 | -495.441 | 609.457 | [17 empty] | 0.014 | 156.602 |  |  | лкл 2,где кв. 7,9,13 | 0.127 | 452.855
352 | 3 | Ординарная ул., д.11/85, литера А | 287.425 | 284.5904 | 572.0155 | -110.36 | 397.785 | 0.185 | 183.625 | [13 empty] | 0.13 | 195.31 | [9 empty] | 0.015 | 7.32 | [22 empty] | 0.01 | 10.07 | [6 empty] | 2 | 1.46
353 | 3 | Ординарная ул., д.12, литера А | 232.9997 | 488.8095 | 721.8092 | -246.4523 | 479.452 | [15 empty] | 0.06 | 85.74 | 0.03 | 370.56 | [35 empty] | 0.01 | 17.82 |  |  | 4 | 5.332
354 | 3 | Ординарная ул., д.18, литера А | 263.3077 | 602.3816 | 865.6893 | 199.647 | 63.6608 | [52 empty] | 0.02 | 20.14 |  |  |  |  | 7 | 5.11 | 0.03 | 5.46 | 5 | 6.62 |  |  |  |  | 26.3308
355 | 3 | Ординарная ул., д.19, литера А | 375.8501 | -1261.5678 | -885.7177 | 238.5561 | 137.294 | [15 empty] | 0.08 | 114.32 | [19 empty] | 2 | 22.974
356 | 3 | Ординарная ул., д.20, литера А | 879.5955 | -2154.1769 | -1274.5813 | 837.9955 | 41.6 | [38 empty] | 5 | 41.6
357 | 3 | Ординарная ул., д.21, литера А | 1067.9095 | 3941.9636 | 5009.8731 | 1053.4025 | 14.507 | [26 empty] | 0.005 | 3.02 | [8 empty] | 1 | 11.487
358 | 3 | Ординарная ул., д.3, литера У | 138.4994 | 150.2831 | 288.7825 | -1164.7466 | 1303.246 | 0.25 | 224.75 | [7 empty] | 2 | 61.6 | [6 empty] | 0.08 | 988.16 | [7 empty] | 0.007 | 3.416 | [32 empty] | 0.03 | 5.46 | 15 | 19.86
359 | 3 | Ординарная ул., д.3а, литера А | 170.0137 | -242.0453 | -72.0316 | -200.5463 | 370.56 | [17 empty] | 0.03 | 370.56
360 | 3 | Ординарная ул., д.5, литера А | 235.9242 | 384.8073 | 620.7315 | -583.4078 | 819.332 | [21 empty] | лкл 1, кв. 1-10; лкл 3 | 0.254 | 819.332
361 | 3 | Ординарная ул., д.6, литера Б | 121.9234 | -267.8958 | -145.9724 | 109.7311 | 12.1923 | [68 empty] | 12.1923
362 | 3 | Ординарная ул., д.6, литера В | 107.8632 | -94.2255 | 13.6377 | 97.0769 | 10.7863 | [68 empty] | 10.7863
363 | 3 | Ординарная ул., д.7, литера А | 36.3848 | -24.9419 | 11.443 | 27.0348 | 9.35 | [60 empty] | 0.015 | 2.73 | 5 | 6.62
364 | 3 | Ординарная ул., д.7, литера Б | 49.0853 | 217.5814 | 266.6667 | 43.6308 | 5.4545 | [60 empty] | 0.003 | 0.546 | [6 empty] | 4.9085
365 | 3 | Ординарная ул., д.8, литера А | 72.2228 | -756.4744 | -684.2516 | 65.0005 | 7.2223 | [68 empty] | 7.2223
366 | 2 | Петровская наб., д.2, корп.2, литера Б | 261.1938 | -560.5819 | -299.3881 | 204.2744 | 56.9194 | [9 empty] | 1 | 30.8 | [57 empty] | 26.1194
367 | 2 | Петроградская наб., д.26-28, литера А | 365.1109 | -1661.8001 | -1296.6893 | -491.0961 | 856.207 | [9 empty] | 7 | 215.6 |  |  |  |  | 0.09 | 142.92 |  |  |  |  | лкл 6 | 0.141 | 462.828 |  |  | 0.01 | 4.88 | [24 empty] | 0.007 | 7.049 | 0.01 | 17.82 |  |  | 7 | 5.11
368 | 2 | Петроградская наб., д.26-28, литера Ч | 116.1421 | 220.3145 | 336.4566 | 5.3599 | 110.7822 | [15 empty] | 0.035 | 55.58 | [35 empty] | 0.01 | 10.07 | 0.012 | 21.384 |  |  | 2 | 1.46 | 0.015 | 2.73 | 6 | 7.944 |  |  |  |  | 11.6142
369 | 3 | Петропавловская ул., д.6, литера А | 435.9117 | -837.4856 | -401.5739 | 95.6487 | 340.263 | 0.35 | 314.65 | [66 empty] | 25.613
370 | 3 | Петропавловская ул., д.8, литера А | 830.1744 | 1332.8434 | 2163.0179 | 808.3344 | 21.84 | [26 empty] | 0.025 | 12.2 | [26 empty] | 0.005 | 8.91 |  |  | 1 | 0.73
371 | 3 | Плуталова ул., д.10, литера А | 58.2697 | -300.8373 | -242.5676 | 52.4427 | 5.827 | [68 empty] | 5.827
372 | 3 | Плуталова ул., д.13, литера А | 62.5607 | 64.3049 | 126.8655 | -93.6943 | 156.255 | [36 empty] | 1 | 11.487 | 4 | 144.768
373 | 3 | Плуталова ул., д.13, литера Б | 26.1075 | -157.6275 | -131.5201 | -31.0525 | 57.16 | [15 empty] | 0.04 | 57.16
374 | 3 | Плуталова ул., д.15, литера А | 31.4254 | -28.1598 | 3.2656 | -50.9346 | 82.36 | [52 empty] | 0.02 | 20.14 | 0.03 | 53.46 |  |  | 12 | 8.76
375 | 3 | Плуталова ул., д.18, литера Б | 166.9297 | 917.9492 | 1084.8789 | 135.5817 | 31.348 | [26 empty] | 0.02 | 9.76 | [22 empty] | 0.005 | 4.165 | [6 empty] | 1 | 0.73 | [8 empty] | 16.693
376 | 3 | Плуталова ул., д.20, литера А | 139.0979 | -158.6787 | -19.5808 | 125.1882 | 13.9098 | [68 empty] | 13.9098
377 | 3 | Плуталова ул., д.22, литера А | 93.9397 | 20.0051 | 113.9448 | 93.9397 | 0
378 | 3 | Плуталова ул., д.8, литера А | 119.4015 | -38.9744 | 80.4271 | 39.3595 | 80.042 | [52 empty] | 0.02 | 20.14 | 0.02 | 35.64 |  |  | 10 | 7.3 | 0.035 | 6.37 | 8 | 10.592
379 | 3 | Подковырова ул., д.10, литера А | 129.9828 | 4.9038 | 134.8866 | -80.8212 | 210.804 | [15 empty] | 0.12 | 183.36 | [9 empty] | 0.002 | 0.976 | [22 empty] | 0.008 | 12.856 |  |  | 0.006 | 10.692 |  |  | 4 | 2.92
380 | 3 | Подковырова ул., д.11-13, литера А | 101.2395 | -140.4564 | -39.2169 | -144.2765 | 245.516 | [15 empty] | 0.1 | 158.8 | [9 empty] | 0.01 | 4.88 | [22 empty] | 0.005 | 5.035 | 0.006 | 6.042 | 0.01 | 17.82 |  |  | 4 | 2.92 | 0.04 | 7.28 | 25 | 33.1 | 3 | 9.639
381 | 3 | Подковырова ул., д.14, литера А | 94.8968 | -24.2751 | 70.6217 | -133.8232 | 228.72 | [15 empty] | 0.12 | 178.41 | [9 empty] | 0.005 | 2.44 | [22 empty] | 0.005 | 5.035 | 0.005 | 5.035 | 0.01 | 17.82 |  |  | 3 | 2.19 | 0.025 | 4.55 | 10 | 13.24
382 | 3 | Подковырова ул., д.15-17, литера А | 90.8785 | 177.9329 | 268.8115 | -147.0035 | 237.882 | [15 empty] | 0.16 | 12.002 | [9 empty] | 0.008 | 20.677 | [10 empty] | 4 | 144.768 | [10 empty] | 0.01 | 10.07 | 0.005 | 5.035 | 0.01 | 17.82 |  |  | 3 | 2.19 | 0.03 | 5.46 | 15 | 19.86
383 | 3 | Подковырова ул., д.20, литера А | 84.5435 | -1412.2752 | -1327.7317 | 53.7435 | 30.8 | [9 empty] | 1 | 30.8
384 | 3 | Подковырова ул., д.22, литера А | 119.6826 | 158.2105 | 277.8931 | 99.6883 | 19.9943 | [60 empty] | 0.015 | 2.73 | 4 | 5.296 |  |  |  |  | 11.9683
385 | 3 | Подковырова ул., д.25, литера А | 160.9213 | -200.2433 | -39.3221 | -100.6937 | 261.615 | 0.14 | 125.86 | [13 empty] | 0.095 | 135.755
386 | 3 | Подковырова ул., д.31, литера М | 64.2622 | 116.3535 | 180.6157 | -412.0678 | 476.33 | [21 empty] | лкл 1 | 0.124 | 464.843 | [12 empty] | 1 | 11.487
387 | 3 | Подковырова ул., д.33, литера Е | 30.7562 | -96.7485 | -65.9923 | 27.6806 | 3.0756 | [68 empty] | 3.0756
388 | 3 | Подковырова ул., д.4, литера Б | 100.7609 | -643.5679 | -542.807 | 78.4709 | 22.29 | [38 empty] | 5 | 22.29
389 | 3 | Подковырова ул., д.43а, литера А | 98.6341 | 160.1884 | 258.8225 | 40.9861 | 57.648 | [15 empty] | 0.04 | 57.16 | [9 empty] | 0.001 | 0.488
390 | 3 | Подковырова ул., д.7, литера А | 129.0712 | -208.2361 | -79.1649 | 116.1641 | 12.9071 | [68 empty] | 12.9071
391 | 3 | Подковырова ул., д.8, литера А | 29.8067 | -763.5634 | -733.7567 | 26.826 | 2.9807 | [68 empty] | 2.9807
392 | 3 | Подковырова ул., д.9, литера А | 37.8509 | -196.9458 | -159.0949 | 34.0658 | 3.7851 | [68 empty] | 3.7851
393 | 3 | Подрезова ул., д.10, литера А | 113.15 | 251.0532 | 364.2032 | -417.844 | 530.994 | [15 empty] | 0.09 | 128.61 |  |  |  |  | лкл,где кв. 16 | 0.094 | 401.408 |  |  | 0.002 | 0.976
394 | 3 | Подрезова ул., д.12, литера А | 110.8484 | -64.365 | 46.4835 | -33.0476 | 143.896 | [15 empty] | 0.09 | 142.92 | [9 empty] | 0.002 | 0.976
395 | 3 | Подрезова ул., д.14/69, литера А | 35.4353 | 29.7986 | 65.234 | -208.5727 | 244.008 | [15 empty] | 0.15 | 238.2 | [9 empty] | 0.002 | 0.976 | [32 empty] | 0.012 | 2.184 | 2 | 2.648
396 | 3 | Подрезова ул., д.16, литера А | 88.1265 | 121.2543 | 209.3809 | -40.3695 | 128.496 | [9 empty] | 4 | 123.2 | [51 empty] | 4 | 5.296
397 | 3 | Подрезова ул., д.17, литера А | 132.3071 | -502.8858 | -370.5786 | 75.0884 | 57.2187 | 0.02 | 41.06 | [24 empty] | 0.006 | 2.928 | [40 empty] | 13.2307
398 | 3 | Подрезова ул., д.20, литера А | 65.0142 | 67.2786 | 132.2928 | 39.6942 | 25.32 | [60 empty] | 0.03 | 5.46 | 15 | 19.86
399 | 3 | Подрезова ул., д.26б, литера А | 165.7857 | 312.3009 | 478.0866 | 148.4752 | 17.3106 | [26 empty] | 1,001,5 | 0.732 | [40 empty] | 16.5786
400 | 3 | Подрезова ул., д.26б, литера Б | 128.4863 | 59.0712 | 187.5575 | 42.7463 | 85.74 | [15 empty] | 0.06 | 85.74
402 | 3 | Подрезова ул., д.5, литера А | 165.7675 | -33.3199 | 132.4476 | -388.0145 | 553.782 | [15 empty] | 0.07 | 100.03 |  |  |  |  | лкл 1 | 0.139 | 372.566 | [12 empty] | 1 | 11.487 | [12 empty] | 0.01 | 8.33 | 0.007 | 7.049 | 0.01 | 17.82 |  |  | 5 | 3.65 | 0.035 | 6.37 | 20 | 26.48
403 | 3 | Подрезова ул., д.6, литера А | 77.9957 | -116.0716 | -38.0759 | -144.3403 | 222.336 | [17 empty] | 0.018 | 222.336
404 | 3 | Подрезова ул., д.7, литера А | 81.9457 | 306.9049 | 388.8506 | 64.4011 | 17.5446 | [60 empty] | 0.015 | 2.73 | 5 | 6.62 |  |  |  |  | 8.1946
405 | 3 | Полозова ул., д.10, литера А | 67.3416 | -5.2276 | 62.114 | -130.4084 | 197.75 | [15 empty] | 0.12 | 190.56 | [9 empty] | 0.001 | 0.488 | [32 empty] | 0.015 | 2.73 | 3 | 3.972
406 | 3 | Полозова ул., д.11, литера А | 144.5572 | 332.6361 | 477.1933 | -241.8778 | 386.435 | 0.022 | 45.166 | [19 empty] | где кв. 30,31 | 0.114 | 340.781 |  |  | 0.001 | 0.488
407 | 3 | Полозова ул., д.12, литера А | 65.3788 | 198.6793 | 264.0581 | -145.1782 | 210.557 | [15 empty] | 0.1 | 158.8 | [9 empty] | 0.002 | 0.976 | [22 empty] | 0.01 | 8.33 | 0.013 | 13.091 | 0.01 | 17.82 |  |  | 3 | 2.19 | 0.015 | 2.73 | 5 | 6.62
408 | 3 | Полозова ул., д.13/63, литера А | 169.7934 | -288.0313 | -118.2379 | -39.6726 | 209.466 | [9 empty] | 1 | 30.8 |  |  |  |  | 0.095 | 129.425 | [9 empty] | 0.001 | 0.488 | [22 empty] | 0.005 | 5.035 | 0.01 | 10.07 | 0.01 | 17.82 |  |  | 4 | 2.92 | 0.02 | 3.64 | 7 | 9.268
409 | 3 | Полозова ул., д.14, литера А | 89.0403 | -132.0358 | -42.9955 | -0.77372 | 89.814 | 0.09 | 80.91 | [66 empty] | 8.904
410 | 3 | Полозова ул., д.17, литера Б | 99.1582 | -350.1888 | -251.0306 | 89.2424 | 9.9158 | [68 empty] | 9.9158
411 | 3 | Полозова ул., д.21, литера А | 108.2126 | 74.7501 | 182.9627 | -99.8824 | 208.095 | [15 empty] | 0.1 | 158.8 | [9 empty] | 0.002 | 0.976 | [22 empty] | 0.007 | 11.249 |  |  | 0.01 | 17.82 |  |  | 2 | 1.46 | 0.025 | 4.55 | 10 | 13.24
412 | 3 | Полозова ул., д.23, литера А | 100.5179 | -68.0819 | 32.436 | 4.2169 | 96.301 | [15 empty] | 0.065 | 92.885 | [9 empty] | 0.007 | 3.416
413 | 3 | Полозова ул., д.3, литера А | 155.3002 | -168.8485 | -13.5483 | 139.7702 | 15.53 | [68 empty] | 15.53
414 | 3 | Полозова ул., д.4, литера А | 118.6799 | -607.2889 | -488.609 | 100.4019 | 18.278 | [26 empty] | 0.001 | 0.488 | [32 empty] | 0.025 | 4.55 | 10 | 13.24
415 | 3 | Полозова ул., д.5, литера А | 55.4432 | 286.5569 | 342.0001 | -132.6911 | 188.1343 | [15 empty] | 0.1 | 158.8 | [35 empty] | 0.02 | 20.14 |  |  |  |  | 5 | 3.65 | [8 empty] | 5.5443
416 | 3 | Полозова ул., д.6/17, литера А | 259.0692 | 184.5419 | 443.6111 | 190.4222 | 68.647 | [15 empty] | 0.04 | 57.16 | [19 empty] | 1 | 11.487
417 | 3 | Полозова ул., д.7, литера А | 68.7742 | 19.9798 | 88.754 | -529.3078 | 598.082 | [15 empty] | 0.1 | 158.8 |  |  |  |  | лкл 1 | 0.112 | 398.156 |  |  | 0.002 | 0.976 | [8 empty] | 1 | 30.8 | [22 empty] | 0.015 | 2.73 | 5 | 6.62
418 | 3 | Полозова ул., д.8, литера А | 41.7172 | -207.8126 | -166.0954 | 37.5455 | 4.1717 | [68 empty] | 4.1717
419 | 3 | Профессора Попова ул., д.12, литера А | 234.724 | 700.8386 | 935.5626 | 122.7376 | 111.9864 | [50 empty] | 0.015 | 12.495 | 0.015 | 15.105 | 0.02 | 35.64 |  |  | 20 | 14.6 | 0.015 | 2.73 | 6 | 7.944 |  |  |  |  | 23.4724
420 | 3 | Профессора Попова ул., д.12, литера Б | 10.6268 | 90.5285 | 101.1553 | -67.2132 | 77.84 | [50 empty] | 0.015 | 12.495 | 0.015 | 15.105 | 0.02 | 35.64 |  |  | 20 | 14.6
421 | 3 | Профессора Попова ул., д.1, литера А | 71.8658 | -16.0946 | 55.7712 | 58.0478 | 13.818 | [60 empty] | 0.025 | 4.55 | 7 | 9.268
422 | 3 | Профессора Попова ул., д.2, литера Б | 172.2849 | 632.9782 | 805.2631 | -225.2651 | 397.55 | [21 empty] | лкл 3,где кв. 15 | 0.076 | 373.76 | [28 empty] | 0.02 | 20.14 |  |  |  |  | 5 | 3.65
423 | 2 | Рентгена ул., д.11, литера А | 126.5342 | 450.5936 | 577.1278 | 92.9288 | 33.6054 | [60 empty] | 0.006 | 1.092 | 15 | 19.86 |  |  |  |  | 12.6534
424 | 2 | Рентгена ул., д.13, литера Б | 60.4262 | -80.7504 | -20.3242 | 54.3836 | 6.0426 | [68 empty] | 6.0426
425 | 2 | Рентгена ул., д.13, литера Г | 74.2889 | 88.3893 | 162.6781 | -357.9341 | 432.223 | [21 empty] | ч/х кв. 17 | 0.134 | 421.607 |  |  | 0.002 | 0.976 | [26 empty] | 0.005 | 8.91 |  |  | 1 | 0.73
426 | 2 | Рентгена ул., д.15/31, литера А | 560.8735 | 1972.8504 | 2533.7238 | -748.3416 | 1309.215 | 0.45 | 404.55 | [13 empty] | 0.06 | 85.74 |  |  |  |  | лкл 5,где кв. 50-60 | 0.082 | 384.621 | [14 empty] | 12 | 434.304
427 | 2 | Рентгена ул., д.23, литера А | 377.9921 | 1843.1125 | 2221.1046 | 300.7529 | 77.2392 | [50 empty] | 0.02 | 32.14 | [6 empty] | 10 | 7.3 | [8 empty] | 37.7992
428 | 2 | Рентгена ул., д.4, литера А | 549.1528 | 780.2725 | 1329.4253 | 7.6728 | 541.48 | [21 empty] | лкл 1 | 0.119 | 482.562 | [12 empty] | 1 | 30.8 | [22 empty] | 0.009 | 1.638 | 20 | 26.48
429 | 2 | Рентгена ул., д.6, литера А | 352.3329 | 1696.1929 | 2048.5258 | 334.7162 | 17.6166 | [68 empty] | 17.6166
430 | 1 | Саблинская ул., д.13-15, литера А | 739.5739 | 649.2662 | 1388.8401 | -1061.4298 | 1801.0037 | 0.347 | 311.953 |  | 2.548 | 1299.48 |  |  |  |  | 4 | 123.2 | [15 empty] | 0.003 | 1.812 | 3 | 2.662 | [30 empty] | 0.05 | 9.1 | 17 | 15.818 |  |  |  |  | 36.9787
431 | 1 | Саблинская ул., д.3, литера А | 131.5019 | 575.9201 | 707.422 | -235.2682 | 366.7702 | 0.11 | 98.89 | [13 empty] | 0.15 | 214.35 | [9 empty] | 0.004 | 1.952 | [16 empty] | 0.01 | 4.41 | [8 empty] | 0.012 | 21.384 |  |  | 2 | 1.46 | 0.03 | 5.46 | 6 | 5.714 |  |  |  |  | 13.1502
432 | 1 | Саблинская ул., д.5/21, литера А | 152.6082 | 389.4703 | 542.0785 | -4.7566 | 157.3648 | [15 empty] | 0.06 | 85.74 | [9 empty] | 0.008 | 3.904 | [32 empty] | 0.07 | 12.74 | 30 | 39.72 |  |  |  |  | 15.2608
433 | 1 | Сытнинская пл., д.3, литера А | 153.3989 | 410.3571 | 563.756 | 126.5092 | 26.8897 | [26 empty] | 0.01 | 4.88 | [32 empty] | 0.02 | 3.64 | 8 | 8.362 |  |  |  |  | 10.0077
434 | 1 | Сытнинская пл., д.3, литера Б | 114.4778 | 260.06 | 374.5378 | 82.592 | 31.8858 | [26 empty] | 0.02 | 9.76 | [32 empty] | 0.02 | 3.64 | 7 | 7.038 |  |  |  |  | 11.4478
435 | 1 | Сытнинская ул., д.12, литера А | 128.5471 | 58.0163 | 186.5634 | -451.4309 | 579.978 | [15 empty] | 0.095 | 104.045 |  |  |  |  | лкл 2 | 0.101 | 393.216 |  |  | 0.009 | 5.436 | [8 empty] | 2 | 22.974 | 5 | 41.6 | [20 empty] | 0.03 | 5.46 | 8 | 7.247
436 | 1 | Сытнинская ул., д.14, литера А | 232.9465 | 810.5159 | 1043.4624 | -157.1481 | 390.0947 | [26 empty] | 0.01 | 4.88 | [10 empty] | 10 | 361.92 | [28 empty] | 23.2947
437 | 1 | Сытнинская ул., д.16, литера А | 250.5085 | 505.3552 | 755.8637 | -490.2915 | 740.8 | [21 empty] | лкл 1,где кв. 6,7 | 0.11 | 378.88 | [14 empty] | 10 | 361.92
438 | 2 | Троицкая пл., д.1, литера А | 858.1589 | -0.23573 | 857.9231 | 603.4789 | 254.68 | [9 empty] | 4 | 123.2 |  |  |  |  | 0.04 | 57.16 | 0.002 | 8.378 | [7 empty] | 0.014 | 19.082 | [16 empty] | 0.01 | 4.41 | [14 empty] | 0.015 | 2.73 | 30 | 39.72
439 | 2 | Чапаева ул., д.11/4, литера А | 942.6712 | 3829.6917 | 4772.3629 | 32.3642 | 910.307 | [21 empty] | лкл 1,кв. 17 чх; лкл 11 | 0.21 | 757.704 |  |  | 0.015 | 7.32 | [22 empty] | 0.055 | 119.465 |  |  | 0.01 | 17.82 |  |  | 6 | 7.998
440 | 2 | Чапаева ул., д.19, литера А | 96.3705 | -625.9357 | -529.5652 | 86.7334 | 9.637 | [68 empty] | 9.637
441 | 2 | Чапаева ул., д.19, литера Б | 106.2301 | -15.7037 | 90.5263 | 90.5351 | 15.695 | [50 empty] | 0.005 | 4.165 | 0.01 | 10.07 |  |  |  |  | 2 | 1.46
442 | 2 | Чапаева ул., д.2, литера Б | 664.9394 | -165.7241 | 499.2153 | 347.0674 | 317.872 | [15 empty] | 0.1 | 142.9 | [9 empty] | 0.01 | 60.79 |  |  |  |  | 0.3 | 56.07 | [16 empty] | 0.017 | 17.119 | 0.007 | 7.049 | 0.017 | 30.294 |  |  | 5 | 3.65
443 | 2 | Чапаева ул., д.21, литера А | 159.2555 | 133.4654 | 292.7208 | 138.4349 | 20.8205 | [50 empty] | 0.005 | 4.165 | [6 empty] | 1 | 0.73 | [8 empty] | 15.9255
444 | 2 | Чапаева ул., д.23, литера А | 229.2374 | -305.7155 | -76.4781 | -175.5326 | 404.77 | [21 empty] | лкл 2 | 0.048 | 348.562 | [26 empty] | 0.03 | 48.21 | [6 empty] | 6 | 7.998
445 | 3 | Чапыгина ул., д.11, литера А | 144.0581 | -334.7058 | -190.6476 | 129.6523 | 14.4058 | [68 empty] | 14.4058
446 | 3 | Чапыгина ул., д.5, литера А | 355.1867 | 197.3818 | 552.5684 | -197.3113 | 552.498 | 0.12 | 246.36 | [13 empty] | 0.05 | 71.45 | 0.019 | 234.688
447 | 3 | Чапыгина ул., д.5, литера Б | 354.5798 | 961.8862 | 1316.4659 | -690.6151 | 1045.1949 | 0.36 | 786.72 | [13 empty] | 0.15 | 214.35 | [11 empty] | 5 | 3.928 | [30 empty] | 0.015 | 2.73 | 10 | 13.24 |  |  |  |  | 24.2269
448 | 3 | Чапыгина ул., д.5, литера Г | 309.0129 | 1968.0664 | 2277.0793 | -327.3591 | 636.372 | [21 empty] | лкл 16,где кв. 185-226 | 0.309 | 379.581 | [14 empty] | 6 | 217.152 | [14 empty] | 0.02 | 35.64 |  |  | 3 | 3.999
|  | ИТОГО | 106251.783 | 69462.3694 |  | 250.1761 | 106251.7828 | 7.956 | 10204.805 | 7.336 | 11.579 | 5905.29 | 0 | 0 | 0 | 0 | 82 | 2524.88 | 0 | 0 | 0.002 | 4.416 | 12.054 | 17990.347 | 0.829 | 10086.785 | 0 | 0 |  | 11.626 | 40206.598 | 0 | 0 | 1.229 | 845.035 | 172 | 161.641 | 0 | 0 | 0.543 | 465.192 | 4 | 39.614 | 66 | 1117.376 | 178 | 5865.426 | 0 | 0 | 70 | 226.295 | 0.113 | 49.833 | 5 | 5.24 | 0.05 | 101.9 | 0.971 | 1309.679 | 0.625 | 650.375 | 0.836 | 1476.431 | 0 | 0 | 469 | 383.58 | 3.518 | 660.376 | 1605 | 1985.4 | 40 | 128.52 | 0 | 0 | 3849.8608